## Hoja1
COMPUTO Y PRESUPUESTO OFICIAL | [6 empty] | MES BASE: FEBRERO 2023
TRENQUE LAUQUEN |  |  |  |  | ESTABLECIMIENTO
INSTITUTO SUPERIOR DE FORMACIÓN DOCENTE Y TÉCNICA Nº40
TIPO DE OBRA |  |  |  |  | FECHA COMPUTO | FECHA
OBRA NUEVA
RUBRO | ITEM | DESIGNACION DE LAS OBRAS | Cómputo |  | Presupuesto |  |  | % incidencia
|  |  | Unid. | Cant. | Precio Unitario | Precio Item | Precio Rubro
1 |  | TRABAJOS PREPARATORIOS (todas las demoliciones, extracciones y picados contemplan el retiro de la obra) |  |  |  |  | 0 |  | RESUMEN
1.1 |  | Limpieza de terreno y nivelación sin aporte de tierra | m2 | 1631 | 0 | 0 |  |  | A. DE PRECIOS CIVIL'!A1
1.2 |  | Cartel de obra | m2 | 4.5 | 0 | 0
1.3 |  | Replanteo Planialtimétrico | ml | 300 | 0 | 0
1.4 | 1 | Demolición de obra completa en forma mecánica | m2 |  | 9984.4833 | 0 |  | #DIV/0!
| 2 | Demolición de obra completa en forma manual | m2 |  | 18610.5645 | 0 |  | #DIV/0!
| 3 | Demolición de hormigón/mampostería en forma mecánica | m2 |  | 10292.4984 | 0 |  | #DIV/0!
| 4 | Demolición de hormigón en forma manual | m3 |  | 28275.3702 | 0 |  | #DIV/0!
| 5 | Demolición de mampostería de ladrillo común en forma manual | m3 |  | 13081.0255 | 0 |  | #DIV/0!
| 6 | Demolición de mampostería de ladrillo hueco en forma manual | m3 |  | 8771.7091 | 0 |  | #DIV/0!
| 7 | Extracción y retiro de revestimiento en pared | m2 |  | 1681.8622 | 0 |  | #DIV/0!
| 8 | Picado y retiro de revoque | m2 |  | 1781.8863 | 0 |  | #DIV/0!
| 9 | Picado y retiro de contrapiso | m3 |  | 19840.7374 | 0 |  | #DIV/0!
| 10 | Picado y retiro de piso | m2 |  | 1712.9176 | 0 |  | #DIV/0!
| 11 | Retiro de carpinterias | m2 |  | 1703.644 | 0 |  | #DIV/0!
| 12 | Retiro de artefactos | u |  | 2041.6296 | 0 |  | #DIV/0!
| 13 | Retiro de cañerias de instalaciones existentes | ml |  | 2210.6224 | 0 |  | #DIV/0!
| 14 | Extracción de cubierta de chapa completa | m2 |  | 2257.8093 | 0 |  | #DIV/0!
| 15 | Extracción de cubierta de tejas completa | m2 |  | 3031.9929 | 0 |  | #DIV/0!
| 16 | Extracción de chapa (incluye elementos de fijación) | m2 |  | 1020.8148 | 0 |  | #DIV/0!
| 17 | Extracción de tejas/pizarras (incluye elementos de fijación) | m2 |  | 1189.8076 | 0 |  | #DIV/0!
| 18 | Extracción de membrana | m2 |  | 936.9223 | 0 |  | #DIV/0!
| 19 | Extracción de placas yeso existentes en cielorraso. | m2 |  | 771.9624 | 0 |  | #DIV/0!
| 20 | Picado de cielorraso de yeso/cal aplicado bajo losa | m2 |  | 1359.4043 | 0 |  | #DIV/0!
| 21 | Extracción de Cielorraso suspendido completo a la cal y/o yeso. | m2 |  | 1696.786 | 0 |  | #DIV/0!
| 22 | Desmonte aulas modulares (con recupero) | m2 |  | 4224.82 | 0 |  | #DIV/0!
| 23 | Extracción cerco de alambre | m2 |  | 675.9712 | 0 |  | #DIV/0!
1.5 | 1 | Cerco de obra - Panel fenólico de 15 mm y estructura Tirantes de madera 3"x3" | m2 | 530 | 0 | 0
| 2 | Obrador | u | 1 | 0 | 0
| 3 | Alquiler de andamios x 6 cuerpos (Flete incorporado) | dia | 0 | 6659.4615 | 0 |  | #DIV/0!
1.6 | 1 | Retiro de árbol en forma manual | u | 1 | 0 | 0
| 2 | Retiro de árbol en forma mecánica | u | 3 | 0 | 0
1.7 | 1 | Estudio de suelos (3 perforaciones) | u | 1 | 0 | 0
1.8 | 1 | Plan de Manejo Ambiental y Social | u | 1 | 0 | 0
| 2 | Permiso Ambiental | u | 1 | 0 | 0
| 3 | Seguimiento Plan de Manejo Ambiental y Social | mes | 12 | 0 | 0
2 |  | MOVIMIENTO DE SUELO (todas las excavaciones contemplan carga contenedory/o desparramo en mismo terreno) |  |  |  |  | 0 |  | RESUMEN
2.1 | 1 | Relleno, nivelación y compactación con suelo seleccionado (compactación mecánica y terminación con vibrador) | m3 | 510 | 0 | 0 |  |  | A. DE PRECIOS CIVIL'!A999
| 2 | Relleno, nivelación y compactación con suelo seleccionado en forma manual | m3 |  | 9904.5242 | 0 |  | #DIV/0!
| 3 | Suelo cemento (compactación mecánica y terminación con vibrador) | m3 |  | 8896.964 | 0 |  | #DIV/0!
2.2 | 1 | Relleno y nivelación c/ tierra negra en forma mecánica | m3 | 170 | 0 | 0
2.3 | 1 | Excavación manual | m3 | 375 | 0 | 0
| 2 | Excavación mecánica | m3 | 50 | 0 | 0
| 3 | Excavacion manual para pilotines diam 0,20 /0,30 | u |  | 6168.2372 | 0 |  | #DIV/0!
| 4 | Excavacion mecánica para pilotines diam 0,20 /0,30 | u |  | 2296.1989 | 0 |  | #DIV/0!
2.4 | 1 | Desmonte manual y retiro | m3 |  | 6621.9897 | 0 |  | #DIV/0!
| 2 | Desmonte mecánico | m3 |  | 3566.147 | 0 |  | #DIV/0!
3 |  | ESTRUCTURA RESISTENTE |  |  |  |  | 0 |  | RESUMEN
3.1 |  | ESTRUCTURA H° A° | [6 empty] | A. DE PRECIOS CIVIL'!A1289
| 1 | Cimientos de Hº pobre de cascote | m3 |  | 23242.5026 | 0 |  | #DIV/0!
| 2 | Contrapiso bajo plano asiento bases | m3 | 5 | 0 | 0
| 3 | Platea de fundación | m3 |  | 84575.8479 | 0 |  | #DIV/0!
| 4 | Pilotines | m3 |  | 71437.0351 | 0 |  | #DIV/0!
| 5 | Viga de Fundación | m3 | 42 | 0 | 0
| 6 | Zapatas | m3 | 48 | 0 | 0
| 7 | Bases Aisladas | m3 |  | 65315.3889 | 0 |  | #DIV/0!
| 8 | Tronco de columnas | m3 | 5 | 0 | 0
| 9 | Columnas | m3 | 15 | 0 | 0
| 10 | Tabiques | m3 |  | 135447.4678 | 0 |  | #DIV/0!
| 11 | Vigas | m3 | 52 | 0 | 0
| 12 | Losa llena H°A° | m3 |  | 113728.0005 | 0 |  | #DIV/0!
| 13 | Losa cerámica (incluye capa compresión)- Vigueta Simple | m2 |  | 28224.3813 | 0 |  | #DIV/0!
| 14 | Losa premold. p/entrep. Shap 30 (esp. 0,09 m) | m2 |  | 23362.1227 | 0 |  | #DIV/0!
| 15 | Losa premold. p/entrep. Shap 60 (esp. 0,12 m) | m2 |  | 44236.8725 | 0 |  | #DIV/0!
| 16 | Losa premold. p/entrep. Shap 60 (esp. 0,16 m) | m2 |  | 58043.1012 | 0 |  | #DIV/0!
| 17 | Escalera | m3 |  | 171501.7752 | 0 |  | #DIV/0!
| 18 | Tanque reserva de agua y/o cisterna | m3 |  | 164390.802 | 0 |  | #DIV/0!
| 19 | Encadenados y dinteles | m3 | 10 | 0 | 0
| 20 | Viga canaleta H°A° visto | m3 |  | 148030.709 | 0 |  | #DIV/0!
| 21 | Refuerzos verticales | m3 |  | 127993.0593 | 0 |  | #DIV/0!
| 22 | Puente adherente (metal/hormigón) | m3 |  | 6527.0048 | 0 |  | #DIV/0!
| 23 | Junta de dilatación losa-losa s/detalle | ml |  | 4595.5609 | 0 |  | #DIV/0!
3.2 |  | ESTRUCTURA METALICA (incluye antióxido y dos manos de esmalte sintético) | [6 empty] | A. DE PRECIOS CIVIL'!A2036
| 1 | Viga reticulada 20 x 30cm - Cordones 12 mm - diagonales 8 mm | ml |  | 11076.5573 | 0 |  | #DIV/0!
| 2 | Viga reticulada 20 x 30cm - Hierro "L" 1"x3/16"- Cordones laterales y superior " L" 3/4"x1/8" | ml | 525 | 0 | 0
| 3 | Viga reticulada 20 x 45 cm - Cordones 16 mm - diagonales 10 mm | ml |  | 14595.4576 | 0 |  | #DIV/0!
| 4 | Viga reticulada 20 x 45 cm - Hierro "L" 1 1/4"x3/16" - cordones "L" 1"x1/8" | ml | 752 | 0 | 0
| 5 | Cabriada de acero Luz: 5.00 a 6.00 m | ml | 165 | 0 | 0
| 6 | Columna reticulada 20x20. Cordones 12 mm diag. 8 mm | ml |  | 9756.4331 | 0 |  | #DIV/0!
| 7 | Columna reticulada 25x40 para parabólico. Luz de arco hasta 10 m. Cordones 16 mm, secund. 10 mm | ml |  | 18890.5678 | 0 |  | #DIV/0!
| 8 | Columna reticulada 25x40 para parabólico. Luz de arco entre 10 y 20 m. Cordones 20 mm, secund. 12 mm | ml |  | 21201.9441 | 0 |  | #DIV/0!
| 9 | Perfil Normal Doble T Nº 24 | ml | 220 | 0 | 0
| 10 | Perfil Normal Doble T Nº 20 | ml |  | 20960.2956 | 0 |  | #DIV/0!
| 11 | Perfil Normal Doble T Nº 16 | ml |  | 14990.4828 | 0 |  | #DIV/0!
| 12 | Perfil Normal Doble T Nº 14 | ml |  | 12578.6233 | 0 |  | #DIV/0!
| 13 | Perfil Normal Doble T Nº 12 | ml |  | 10517.1464 | 0 |  | #DIV/0!
3.3 |  | ESTRUCTURA MADERA (incluye dos manos de barniz) | [6 empty] | A. DE PRECIOS CIVIL'!A2473
| 1 | Viga madera laminada 3" x 9" | ml |  | 6471.5606 | 0 |  | #DIV/0!
| 2 | Viga madera laminada 3" x 10" | ml |  | 7024.0316 | 0 |  | #DIV/0!
| 3 | Viga madera laminada 3" x 12" | ml |  | 7963.4248 | 0 |  | #DIV/0!
| 4 | Viga madera laminada 4" x 10" | ml |  | 8219.0349 | 0 |  | #DIV/0!
| 5 | Viga madera laminada 4" x 12" | ml |  | 9362.3389 | 0 |  | #DIV/0!
| 6 | Viga madera laminada 4" x 15" | ml |  | 11096.6408 | 0 |  | #DIV/0!
4 |  | ALBAÑILERIA |  |  |  |  | 0 |  | RESUMEN
4.1 |  | MAMPOSTERIA DE ELEVACIÓN | [6 empty] | A. DE PRECIOS CIVIL'!A2662
| 1 | Ladrillo común | m3 | 90 | 0 | 0
| 2 | Ladrillos cerámicos portante 18x18x33 | m2 |  | 7462.1181 | 0 |  | #DIV/0!
| 3 | Ladrillos cerámicos portante 12x18x33 | m2 |  | 6033.6386 | 0 |  | #DIV/0!
| 4 | Ladrillos cerámicos 18x18x33 | m2 | 1385 | 0 | 0
| 5 | Ladrillos cerámicos 12x18x33 | m2 | 38 | 0 | 0
| 6 | Ladrillos cerámicos 8x18x33 | m2 | 46 | 0 | 0
| 7 | Bloques de hormigón simil piedra 20x20x40 | m2 |  | 14719.3918 | 0 |  | #DIV/0!
| 8 | Mampostería Bloque Std. de Hº Liso 19x19x39 | m2 |  | 10281.4653 | 0 |  | #DIV/0!
| 9 | Mampostería Bloque Std. de Hº Liso 14x19x39 | m2 |  | 9379.5899 | 0 |  | #DIV/0!
| 10 | Mampostería Bloque Std. de Hº Liso 9x19x39 | m2 |  | 7880.2429 | 0 |  | #DIV/0!
| 11 | Ladrillos vistos 0,15 (selección) | m2 |  | 10552.8271 | 0 |  | #DIV/0!
| 12 | Ladrillo hueco 12 /hueco 8 c/ cam. Aire y aislación vertical impermeable | m2 |  | 13624.6211 | 0 |  | #DIV/0!
| 13 | Ladrillo visto selec 15 / hueco 18 c/ cam. Aire y aislación vertical impermeable | m2 |  | 26761.4351 | 0 |  | #DIV/0!
| 14 | Ladrillo visto selec 15 / hueco 12 c/ cam. Aire y aislación vertical impermeable | m2 |  | 25731.4199 | 0 |  | #DIV/0!
| 15 | Ladrillo visto selec 15 / hueco 8 c/ cam. Aire y aislación vertical impermeable | m2 |  | 17259.1075 | 0 |  | #DIV/0!
4.2 |  | TABIQUERÍA | [6 empty] | A. DE PRECIOS CIVIL'!A3166
| 1 | Tabique Simple - Tipo Durlock placa de yeso de 12,5 mm | m2 |  | 8874.8726 | 0 |  | #DIV/0!
| 2 | Tabique Simple - Tipo Durlock placa resist humedad (placa verde) | m2 |  | 9531.7271 | 0 |  | #DIV/0!
| 3 | Tabique Simple - Tipo Durlock con aislación de lana de vidrio Acustiver R -70 mm | m2 | 75 | 0 | 0
| 4 | Ladrillo de vidrio incoloro (ondulado/bastón/cruz) 19x19x8 | m2 |  | 34701.1734 | 0 |  | #DIV/0!
| 5 | Perfil profilit U-GLASS (tabique simple) | m2 |  | 50574.5167 | 0 |  | #DIV/0!
4.3 |  | AISLACIONES | [6 empty] | A. DE PRECIOS CIVIL'!A3348
| 1 | Cajón hidrófugo para muro de 0,30 (incluye 2 hiladas de ladrillo común) | ml | 586 | 0 | 0
| 1.1 | Cajón hidrófugo para muro de 0,20 (incluye 2 hiladas de ladrillo común) | ml |  | 2245.164 | 0 |  | #DIV/0!
| 1.2 | Cajón hidrófugo para muro de 0,15 y 0,10 (incluye 2 hiladas de ladrillo común) | ml |  | 1904.6827 | 0 |  | #DIV/0!
| 2 | Capa aisladora vertical con hidrófugo incorporado | m2 | 1300 | 0 | 0
| 3 | Infiltracion de bloqueador hidrostatico en muros macizos con humedad de cimientos. (Incluye picado de revoque y reparacion final de los mismos) | m2 |  | 11316.3587 | 0 |  | #DIV/0!
4.4 |  | REVOQUES | [6 empty] | A. DE PRECIOS CIVIL'!A3516
| 1 | Azotado de concreto con hidrófugo incorporado | m2 | 535 | 0 | 0
| 2 | Grueso a la cal bajo fino interior | m2 |  | 2291.5171 | 0 |  | #DIV/0!
| 3 | Grueso a la cal bajo fino exterior | m2 |  | 2716.8668 | 0 |  | #DIV/0!
| 4 | Gruesos a la cal bajo fino tipo Iggam/revestimiento plástico | m2 |  | 2959.9642 | 0 |  | #DIV/0!
| 5 | Grueso reforzado bajo revestimiento cerámico | m2 | 220 | 0 | 0
| 6 | Fino al fieltro interior | m2 |  | 2353.4999 | 0 |  | #DIV/0!
| 7 | Fino al fieltro exterior | m2 |  | 2533.1692 | 0 |  | #DIV/0!
| 8 | Revoque interior completo a la cal | m2 | 1990 | 0 | 0
| 9 | Revoque exterior completo a la cal | m2 | 545 | 0 | 0
| 10 | Fino simil piedra peinado tipo Iggam | m2 |  | 5626.8236 | 0 |  | #DIV/0!
| 11 | Revoque monocapa (hidrófugo, grueso, fino, color y textura). Tipo Parex Trio Stilo Color. | m2 |  | 9225.3072 | 0 |  | #DIV/0!
| 12 | Tomado de junta " ladrillo visto " | m2 |  | 3152.2579 | 0 |  | #DIV/0!
| 13 | Cemento alisado a la llana (friso) | m2 |  | 5409.4641 | 0 |  | #DIV/0!
| 14 | Reparación de Revoques Interiores Completo. | m2 |  | 5932.7784 | 0 |  | #DIV/0!
| 15 | Reparación de Revoques Exteriores Completo. | m2 |  | 8977.6475 | 0 |  | #DIV/0!
4.5 |  | CONTRAPISOS | [6 empty] | A. DE PRECIOS CIVIL'!A4018
| 1 | Contrapiso s/ terreno natural espesor: 12 cm | m2 |  | 3394.5132 | 0 |  | #DIV/0!
| 2 | Contrap.s/T.N esp: 12 cm (con barrera de vapor: film de polietileno-200 micrones) | m2 | 1720 | 0 | 0
| 3 | Contrapiso armado sobre terreno natural - esp: 15 cm | m2 |  | 6143.0507 | 0 |  | #DIV/0!
| 4 | Contrapiso alivianado s/ losa - Arcilla expandida | m2 |  | 4621.6076 | 0 |  | #DIV/0!
| 5 | Carpeta de concreto de 2,00 cm bajo piso | m2 | 1508 | 0 | 0
| 6 | Carpeta de concreto de 3,00 cm sobre losa de cubierta | m2 |  | 2919.2576 | 0 |  | #DIV/0!
| 7 | Junta de dilatación (contrapisos y pisos deportivos) | ml | 250 | 0 | 0
5 |  | REVESTIMIENTOS |  |  |  |  | 0 |  | RESUMEN
5.1 | 1 | Azulejos 15x15 - Tipo San Lorenzo | m2 |  | 6687.5903 | 0 |  | #DIV/0! | A. DE PRECIOS CIVIL'!A4254
| 2 | Revestimiento cerámico esmaltado. Tipo San Lorenzo Bco 30 x 30 | m2 | 185 | 0 | 0
| 3 | Madera machimbrada de cedro 1/2"x4" (incluye listón de terminación L) | m2 |  | 12427.2838 | 0 |  | #DIV/0!
5.2 | 1 | Revestimiento de escalones en granito reconstituido, incluye Canto vivo pulido y doble ranurado antideslizante en borde libre | m2 |  | 39034.7296 | 0 |  | #DIV/0!
| 2 | Revestimiento de contrahuella en granito reconstituido. | m2 |  | 36845.4772 | 0 |  | #DIV/0!
5.3 | 1 | Revestimiento tipo Durlock, sobre perfil Omega | m2 |  | 4329.0986 | 0 |  | #DIV/0!
5.4 | 1 | Revestimiento Acústico en fibra de vidrio , sobre estructura metálica | m2 |  | 32315.7747 | 0 |  | #DIV/0!
| 2 | Revestimiento Acústico en tableros MDF 15mm espesor | m2 |  | 10675.3319 | 0 |  | #DIV/0!
5.5 | 1 | Perfil protección ángulo 3/4"x3/4"x1/8" | ml |  | 3844.0314 | 0 |  | #DIV/0!
| 2 | Varilla guardacanto en revestimiento de PVC Tipo A-TRIM | ml |  | 397.0169 | 0 |  | #DIV/0!
| 3 | Varilla guardacanto en revestimiento de Aluminio Tipo A-TRIM | ml | 170 | 0 | 0
| 4 | Terminación Listón de cedro 1/2"x3" | ml |  | 1279.2859 | 0 |  | #DIV/0!
6 |  | PISOS, ZOCALOS, UMBRALES,SOLIAS Y ALFEIZARES |  |  |  |  | 0 |  | RESUMEN
6.1 |  | INTERIORES | [6 empty] | A. DE PRECIOS CIVIL'!A4653
| 1 | Mosaico granitico 40x40 fondo gris | m2 |  | 7618.1891 | 0 |  | #DIV/0!
| 2 | Mosaico granitico 30x30 fondo gris | m2 |  | 7786.0971 | 0 |  | #DIV/0!
| 3 | Mosaico granitico 20x20/15x15 fondo gris | m2 |  | 8399.5993 | 0 |  | #DIV/0!
| 4 | Mosaico granitico 40x40 fondo color | m2 |  | 9265.7199 | 0 |  | #DIV/0!
| 5 | Mosaico granitico 30x30 fondo color | m2 |  | 9446.1618 | 0 |  | #DIV/0!
| 6 | Mosaico granitico 20x20/15x15 fondo color | m2 |  | 9716.8245 | 0 |  | #DIV/0!
| 7 | Mosaico granitico 40x40 fondo blanco | m2 | 185 | 0 | 0
| 8 | Mosaico granitico 30x30 fondo blanco | m2 |  | 9807.0454 | 0 |  | #DIV/0!
| 9 | Mosaico granitico 20x20/15x15 fondo blanco | m2 |  | 9987.4872 | 0 |  | #DIV/0!
| 10 | Mosaico táctil de prevención 40x40 fondo amarillo | m2 |  | 7262.391 | 0 |  | #DIV/0!
| 11 | Cerámico esmaltado" Alto transito" Dureza IV - incluye carpeta | m2 |  | 9473.6166 | 0 |  | #DIV/0!
| 12 | Piso de Goma ranurado esp: 3 mm | m2 |  | 6906.9788 | 0 |  | #DIV/0!
| 13 | Entablonado de madera dura - Viraro 1" | m2 |  | 14648.9216 | 0 |  | #DIV/0!
| 14 | Entablonado de Eucaliptus Rosado 3/4" | m2 |  | 10649.498 | 0 |  | #DIV/0!
| 15 | Parquet Eucalipto secado en horno- esp: 14 mm | m2 |  | 11304.0386 | 0 |  | #DIV/0!
| 16 | Piso flotante esp:8mm | m2 |  | 8941.7737 | 0 |  | #DIV/0!
| 17 | Porcelanato pulido incluido carpeta | m2 |  | 17015.0129 | 0 |  | #DIV/0!
| 18 | Pulido de piso granítico ( a piedra fina y lustrado a plomo) | m2 | 170 | 0 | 0
| 19 | Pulido de piso de madera y encerado | m2 |  | 3113.8861 | 0 |  | #DIV/0!
| 20 | Pulido de mosaico granitico (a p/fina) | m2 |  | 1989.5481 | 0 |  | #DIV/0!
6.2 |  | EXTERIORES | [6 empty] | A. DE PRECIOS CIVIL'!A5274
| 1 | Mosaico de vereda 20x20cm | m2 | 65 | 0 | 0
| 2 | Baldosas graníticas para exterior 40x40cm | m2 | 170 | 0 | 0
| 3 | Piso deportivo completo s/especificaciones | m2 |  | 20688.9865 | 0 |  | #DIV/0!
| 4 | Piso cemento color c/endurecedor no metalico (2 Kg/m2), incluye contrapiso de H° Aº elaborado (H-21) con aditivo Sikafloor 3 Quartz Top y fibras de polipropileno -espesor minimo 10 cm (Carpeta alisada a llana mecanica, las juntas se tomaran con Siflaex 1 A Plus, terminado con un sellador de base acuosa y encerada). Previa colocación inferior de un film de polietileno de 200 micrones. | m2 |  | 16666.7896 | 0 |  | #DIV/0!
| 5 | Bloques articulados tipo "Blokret/Cespekret" o similar | m2 |  | 18526.4864 | 0 |  | #DIV/0!
| 6 | Lajas cemento comprimido 40x40cm | m2 |  | 5749.5018 | 0 |  | #DIV/0!
| 7 | Ladrillo común plano | m2 |  | 6530.3876 | 0 |  | #DIV/0!
| 8 | Cemento alisado/rodillado (llaneado o rodillado mecanicamente) | m2 | 125 | 0 | 0
| 9 | Pavimento intertrabado de adoquines de hormigón | m2 |  | 11026.1986 | 0 |  | #DIV/0!
| 10 | Baldosas canto rodado lavado | m2 |  | 9321.4533 | 0 |  | #DIV/0!
| 11 | Cordon H° Aº 7x15 | ml | 30 | 0 | 0
6.3 |  | ZÓCALOS, UMBRALES, SOLIAS Y ALFEIZARES | [6 empty] | A. DE PRECIOS CIVIL'!A5642
| 1 | Umbrales y solias granito natural | m2 | 10 | 0 | 0
| 1.1 | Umbrales y solias granito reconstituido | m2 |  | 33669.2704 | 0 |  | #DIV/0!
| 1.2 | Alfeizar de cemento alisado | ml |  | 2313.2663 | 0 |  | #DIV/0!
| 1.3 | Alfeizar de Hº Aº | ml | 70 | 0 | 0
| 2 | Zócalo granítico fondo gris | ml |  | 1955.5258 | 0 |  | #DIV/0!
| 2.1 | Zócalo granítico fondo color | ml |  | 2191.8186 | 0 |  | #DIV/0!
| 2.2 | Zócalo granítico fondo blanco | ml | 650 | 0 | 0
| 3 | Zócalo de cedro 3" x 3/4" | ml |  | 1834.8108 | 0 |  | #DIV/0!
| 4 | Zócalo acero inoxidable | ml |  | 4607.6719 | 0 |  | #DIV/0!
| 5 | Zócalo cerámico esmaltado | ml |  | 1302.0002 | 0 |  | #DIV/0!
| 6 | Zócalo porcelanato | ml |  | 2108.2199 | 0 |  | #DIV/0!
| 7 | Zócalo Cemento Alisado h:0,15m | ml | 160 | 0 | 0
7 |  | MARMOLERIA |  |  |  |  | 0 |  | RESUMEN
| 1 | Mesada de granito natural | m2 |  | 46287.2686 | 0 |  | #DIV/0! | A. DE PRECIOS CIVIL'!A6037
| 2 | Mesada de granito natural sobre estructura de Acero inoxidable | m2 | 8.3 | 0 | 0
| 3 | Zocalo de granito natural sobre mesada. H: 7 cm | ml | 15.4 | 0 | 0
| 4 | Frentin de granito natural bajo mesada. H: 12,5 cm | ml | 15.4 | 0 | 0
| 5 | Separador de mingitorio granito natural 2 cm pulido ambas caras | m2 |  | 39437.7595 | 0 |  | #DIV/0!
| 6 | Revestimiento de escalones en Granito Natural | m2 |  | 56002.0671 | 0 |  | #DIV/0!
| 7 | Revestimiento de contrahuella en Granito Natural | m2 |  | 43896.0587 | 0 |  | #DIV/0!
| 8 | Revestimiento de zocalo en escalera rampante en granito natural | ml |  | 13622.6063 | 0 |  | #DIV/0!
8 |  | CUBIERTAS Y TECHADOS |  |  |  |  | 0 |  | RESUMEN
8.1 |  | CUBIERTAS | [6 empty] | A. DE PRECIOS CIVIL'!A6304
| 1 | Chapa aluminizada Cincalum Nº 25 sobre estructura de madera vista completa | m2 |  | 17372.8916 | 0 |  | #DIV/0!
| 2 | Chapa aluminizada Cincalum Nº 25 sobre estructura de madera s/cepillar | m2 |  | 15230.9744 | 0 |  | #DIV/0!
| 3 | Chapa aluminizada Cincalum Nº 25 s/estruct.metálica Perfil C 100x50x15x2 mm (luces hasta 4 m), lana de vidrio con foil de aluminio | m2 |  | 17963.0134 | 0 |  | #DIV/0!
| 4 | Chapa aluminizada Cincalum Nº 25 s/estruct.metálica Perfil C 160x60x20x2 mm (luces hasta 6,20 m), lana de vidrio con foil de aluminio | m2 | 1640 | 0 | 0
| 5 | Chapa Autoportante Trapezoidal de H°G° - no incluye estructura de apoyo - | m2 | 310 | 0 | 0
| 6 | Teja francesa esmaltada s/estructura de madera vista completa | m2 |  | 21467.4794 | 0 |  | #DIV/0!
| 7 | Teja francesa esmaltada s/estructura de madera sin cepillar | m2 |  | 19499.408 | 0 |  | #DIV/0!
| 8 | Teja colonial sobre estructura de madera vista completa | m2 |  | 48044.185 | 0 |  | #DIV/0!
| 9 | Teja colonial sobre estructura de madera sin cepillar | m2 |  | 28847.1778 | 0 |  | #DIV/0!
| 10 | Cumbrera teja | ml |  | 9556.973 | 0 |  | #DIV/0!
| 11 | Rep. de cubierta (reemplazo solo de chapa aluminizada nº 25) | m2 |  | 10580.3771 | 0 |  | #DIV/0!
| 12 | Rep. de cubierta (reemplazo de chapas de aluminizadas nº 25 y clavaderas) | m2 |  | 12997.3787 | 0 |  | #DIV/0!
| 13 | Rep. de cubierta (reemplazo de chapas aluminizadas nº 25, clavaderas y aislación termica e hidrofuga) | m2 |  | 13221.2737 | 0 |  | #DIV/0!
| 14 | Rep. de cubierta (reemplazo de tejas francesas y clavaderas) | m2 |  | 12083.3665 | 0 |  | #DIV/0!
| 15 | Rep. de cubierta (reemplazo de tejas francesas, clavaderas y aislacion termica e hidrofuga) | m2 |  | 15018.2214 | 0 |  | #DIV/0!
| 16 | Rep. de cubierta (reemplazo de tejas coloniales, clavaderas y aislacion termica e hidrofuga) | m2 |  | 25111.165 | 0 |  | #DIV/0!
| 17 | Cubierta de parabolico completo según plano - Chapa aluminizada Cincalum N° 25- s/ estructura Metálica "Perfil C 120x50x18x2,0mm con presilla de rigidización da ala cada 1,00 m" y aislación termica "Membrana TBA 10 mm " ISOLANT " Doble aluminizada" (Para Luces con apoyo de correas hasta 5,00 m). Maxima separación entre correas 1,00 m.Verific. S/Calculo (Incluye vigas reticuladas y tensores). | m2 |  | 21600.3667 | 0 |  | #DIV/0!
| 18 | Sistema PG400, Chapa Galvanizada espesor 0,7mm. Termopanel bajo chapa inyectado en poliuretano de 50mm de espesor, 38kg/m3densidad | m2 |  | 16032.6929 | 0 |  | #DIV/0!
8.2 |  | AISLACIONES | [6 empty] | A. DE PRECIOS CIVIL'!A6926
| 1 | Aislación sobre entablonado b/teja TBA 5 mm (incluye listones de fijación) | m2 |  | 5765.5815 | 0 |  | #DIV/0!
| 2 | Aislación sobre entablonado con ruberoide (incluye listones de fijación) | m2 |  | 2724.26 | 0 |  | #DIV/0!
| 3 | Aislación de cubierta de losa bajo contrapiso - barrera de vapor de emulsión asfáltica y planchas de poliestireno expandido de alta densidad - 50mm esp. - | m2 |  | 2579.4038 | 0 |  | #DIV/0!
8.3 |  | MEMBRANAS Y TECHADOS | [6 empty] | A. DE PRECIOS CIVIL'!A7021
| 1 | Membrana asfáltica 4 mm con foil de aluminio pegada en toda la sup (se considera una mano de imprimación) | m2 |  | 3662.5426 | 0 |  | #DIV/0!
| 2 | Membrana geotextil transitable pegada en toda la superficie (se considera una mano de imprimación) | m2 |  | 5464.6637 | 0 |  | #DIV/0!
| 3 | Techado impermeable multicapa tipo Rubber Fields (no transitable) | m2 |  | 12332.0588 | 0 |  | #DIV/0!
| 4 | Techado acrílico (Se considera 2 manos de imprimación con asfalto líquido y 3 manos de impermeabilizante plástico con fibras, caucho y filtro UV) | m2 |  | 6344.7431 | 0 |  | #DIV/0!
| 5 | Membrana flotante 4 mm (folil de aluminio). Se considera una mano de imprimación | m2 |  | 2479.2076 | 0 |  | #DIV/0!
8.4 |  | ZINGUERIA | [6 empty] | A. DE PRECIOS CIVIL'!A7178
| 1 | Canaleta estándar H°G° Nº 25 (desarrollo 0,33 m) | ml | 110 | 0 | 0
| 2 | Canaleta tipo cenefa Hº Gº Nº 25 (desarrollo 0,50m) | ml | 110 | 0 | 0
| 3 | Canaleta embutida H°G° Nº 25 (desarrollo 0,50 m) | ml |  | 10256.4447 | 0 |  | #DIV/0!
| 4 | Cenefa H°G° Nº 25 (desarrollo 0,35 m) | ml |  | 8193.3312 | 0 |  | #DIV/0!
| 5 | Caballete Cumbrera Hº Gº Nº 25 (desarrollo 0,40 m) | ml |  | 7065.4954 | 0 |  | #DIV/0!
| 6 | Babeta de dilatación Hº Gº chapa Nº 25 (desarrollo 0,16) | ml |  | 6264.597 | 0 |  | #DIV/0!
| 7 | Chapa Claraboya 7 pies | u |  | 34071.1474 | 0 |  | #DIV/0!
| 8 | Claraboya p/losa 1m x 1m con vidrio armado y malla de seguridad | u |  | 98002.8955 | 0 |  | #DIV/0!
| 9 | Limatesa chapa Hº Gº Nº 25 (desarrollo 0,50 m) | ml |  | 10467.1357 | 0 |  | #DIV/0!
| 10 | Limahoya chapa Hº Gº Nº 25 (desarrollo 0,50 m) | ml |  | 10598.3089 | 0 |  | #DIV/0!
| 11 | Cupertina chapa HºGº Nº 25 (desarrollo 0,75) | ml | 250 | 0 | 0
| 12 | Canaletin lateral para teja Hº Gº N° 25 | ml |  | 8927.7956 | 0 |  | #DIV/0!
| 13 | Capitel con moldura, para desague exterior. Chapa Hº Gº | u |  | 12659.2768 | 0 |  | #DIV/0!
| 14 | Extractor de aire eolico - Ø caño 4"- Renov/Aire 795 m3/h | u |  | 14475.9492 | 0 |  | #DIV/0!
| 15 | Extractor de aire eolico - Ø caño 8"- Renov/Aire 1999 m3/h | u |  | 17407.5469 | 0 |  | #DIV/0!
| 16 | Extractor de aire eolico - Ø caño 16"- Renov/Aire 5026 m3/h | u |  | 45735.8909 | 0 |  | #DIV/0!
| 17 | Extractor de aire eolico - Ø caño 24"- Renov/Aire 8620 m3/h | u |  | 71722.9198 | 0 |  | #DIV/0!
9 |  | CIELORRASOS |  |  |  |  | 0 |  | RESUMEN
9.1 |  | APLICADOS | [6 empty] | A. DE PRECIOS CIVIL'!A7699
| 1 | Yeso aplicado bajo losa | m2 |  | 4229.6651 | 0 |  | #DIV/0!
| 2 | A la cal aplicado bajo Losa | m2 |  | 4478.0954 | 0 |  | #DIV/0!
9.2 |  | SUSPENDIDOS | [6 empty] | A. DE PRECIOS CIVIL'!A7763
| 1 | Yeso suspendido | m2 |  | 8997.4106 | 0 |  | #DIV/0!
| 2 | A la cal suspendido | m2 |  | 9110.4138 | 0 |  | #DIV/0!
| 3 | Madera machimbrada | m2 |  | 16994.8001 | 0 |  | #DIV/0!
| 4 | Placas desmontables aislantes sobre estructura de perfiles galvanizados | m2 |  | 6734.7978 | 0 |  | #DIV/0!
| 5 | Tipo Durlock con placa de roca de yeso junta tomada | m2 |  | 6880.7239 | 0 |  | #DIV/0!
| 6 | Tipo Durlock con placa de roca de yeso resistente a la humedad | m2 |  | 7217.1616 | 0 |  | #DIV/0!
| 7 | Tipo Durlock desmontable placa texturada 606x606 | m2 |  | 17162.2632 | 0 |  | #DIV/0!
| 8 | Vainilla de aluminio tipo Phonex c/aislación de lana de vidrio. 38 mm | m2 |  | 14600.1144 | 0 |  | #DIV/0!
| 9 | Vainilla de PVC 20 cm | m2 | 1360 | 0 | 0
| 10 | M.D.F (12mm espesor) sobre estrctura de madera | m2 |  | 4998.14 | 0 |  | #DIV/0!
10 |  | CARPINTERIAS Y MOBILIARIO (incluye colocación) |  |  |  |  | 0 |  | RESUMEN
10.1 |  | CHAPA DOBLADA Y HERRERIA | [6 empty] | A. DE PRECIOS CIVIL'!A8110
| 1 | Reja de hierro red-cuad 1/2" c/12 cm- planchuela de 11/4"x 3/16" | m2 |  | 16233.3147 | 0 |  | #DIV/0!
| 2 | Protector c/malla A° G° electrosoldada "Q 216" y marco de perfiles L, T y planchuela | m2 | 202 | 0 | 0
| 3 | Protector c/malla de metal desplegado industrial y marco de perfiles L, T y planchuela | m2 |  | 27082.3453 | 0 |  | #DIV/0!
| 4 | Reja fija de protección planchuelas galvanizadas 60x132mm tipo TDL vision | m2 |  | 38264.7541 | 0 |  | #DIV/0!
| 5 | Porton de 2 Hoja con metal desplegado industrial (Estructura perfil L 2" x1/4" y T 2"x1/4") | m2 | 16 | 0 | 0
| 6 | Porton de 2 Hoja con paños ciegos de chapa Nº 18 - Marco perfil L 2x1/4" - Bastidor de hoja caño estructural 50x50 mm | m2 |  | 35367.294 | 0 |  | #DIV/0!
PUERTAS (Marco chapa bwg 16 Hoja 18)
| 7 | Tipo PH Puerta ciega. | m2 | 7 | 0 | 0
| 8 | Tipo PH puerta c/visor | m2 |  | 51032.5633 | 0 |  | #DIV/0!
| 9 | Tipo PH puerta con visor y paño fijo | m2 |  | 58196.4829 | 0 |  | #DIV/0!
| 10 | Tipo PH puerta c/ vidrio repartido | m2 |  | 60373.4203 | 0 |  | #DIV/0!
VENTANAS (Marco chapa bwg 16 Hoja 18 )
| 11 | Tipo VH 2 hojas de abrir o corredizas | m2 |  | 46304.9216 | 0 |  | #DIV/0!
| 12 | Tipo VH 2 hojas de abrir/corredizas y paño fijo | m2 |  | 34352.6406 | 0 |  | #DIV/0!
| 13 | Tipo VH 2 hojas abrir/corredizas con vidrio repartido | m2 |  | 68195.3946 | 0 |  | #DIV/0!
| 14 | Tipo VH banderola a simplón | m2 |  | 64762.8359 | 0 |  | #DIV/0!
| 15 | Tipo VH banderola con brazo de empuje | m2 |  | 57083.5977 | 0 |  | #DIV/0!
| 16 | Tipo VH paños fijos | m2 |  | 31159.8969 | 0 |  | #DIV/0!
VENTANAS (Marco y Hojas perfiles Hº )
| 17 | Tipo VHº 2 hojas de abrir | m2 |  | 24179.5515 | 0 |  | #DIV/0!
| 18 | Tipo VHº 2 hojas de abrir y paño fijo | m2 |  | 21574.4074 | 0 |  | #DIV/0!
| 19 | Tipo VHº 2 hojas abrir con vidrio repartido | m2 |  | 35062.7259 | 0 |  | #DIV/0!
| 20 | Tipo VHº banderola a simplón | m2 |  | 51032.9502 | 0 |  | #DIV/0!
| 21 | Tipo VHº banderola con brazo de empuje | m2 |  | 47329.5126 | 0 |  | #DIV/0!
| 22 | Tipo VHº paños fijos | m2 |  | 27850.9174 | 0 |  | #DIV/0!
10.2 |  | CARPINTERIA DE ALUMINIO | [6 empty] | A. DE PRECIOS CIVIL'!A8807
PUERTAS Marco y hoja aluminio prepintado
| 1 | Tipo PA puerta ciega | m2 |  | 60392.13 | 0 |  | #DIV/0!
| 2 | Tipo PA puerta c/visor | m2 | 34 | 0 | 0
| 3 | Tipo PA puerta ciega con paño fijo | m2 | 21 | 0 | 0
| 4 | Tipo PA puerta c/vidrio repartido | m2 | 9 | 0 | 0
VENTANAS Marco y hoja aluminio prepintado
| 5 | Tipo VA 2 hojas de abrir/corredizas | m2 | 240 | 0 | 0
| 6 | Tipo VA 2 hojas de abrir/corredizas y paño fijo | m2 |  | 49295.9153 | 0 |  | #DIV/0!
| 7 | Tipo VA 2 hojas de abrir/corredizas y vidrio repartido | m2 |  | 66918.699 | 0 |  | #DIV/0!
| 8 | Tipo VA banderola a simplón | m2 | 9 | 0 | 0
| 9 | Tipo VA banderola con brazo de empuje | m2 |  | 58036.2475 | 0 |  | #DIV/0!
| 10 | Tipo VA paños fijos | m2 | 10 | 0 | 0
| 11 | Tipo VA hoja tipo guillotina | m2 |  | 95697.8416 | 0 |  | #DIV/0!
10.3 |  | CARPINTERIA DE PVC | [6 empty] | A. DE PRECIOS CIVIL'!A9155
PUERTAS Marco y hoja PVC
| 1 | Tipo PP puerta ciega | m2 |  | 76814.3024 | 0 |  | #DIV/0!
| 2 | Tipo PP puerta c/visor | m2 |  | 57755.1859 | 0 |  | #DIV/0!
| 3 | Tipo PP puerta ciega con paño fijo | m2 |  | 68590.3617 | 0 |  | #DIV/0!
VENTANAS Marco y hoja PVC
| 4 | Tipo VP 2 hojas de abrir/corredizas | m2 |  | 66363.4462 | 0 |  | #DIV/0!
| 5 | Tipo VP 2 hojas de abrir/corredizas y paño fijo | m2 |  | 40261.7164 | 0 |  | #DIV/0!
| 6 | Tipo VP banderola con brazo de empuje | m2 |  | 73794.2684 | 0 |  | #DIV/0!
| 7 | Tipo VP paños fijos | m2 |  | 28646.2451 | 0 |  | #DIV/0!
10.4 |  | CARPINTERIA MADERA | [6 empty] | A. DE PRECIOS CIVIL'!A9377
PUERTAS Marcos y Hojas de Madera de Cedro
| 1 | Tipo PM puerta placa ciega | m2 |  | 38368.5388 | 0 |  | #DIV/0!
| 2 | Tipo PM puerta placa c/visor | m2 | 66 | 0 | 0
| 3 | Tipo PM puerta placa con visor y paño fijo | m2 |  | 34282.6747 | 0 |  | #DIV/0!
| 4 | Tipo PM puerta c/vidrio repartido | m2 |  | 58202.3078 | 0 |  | #DIV/0!
| 5 | Tipo PB puerta sanitarios - madera machimbrada | m2 | 10 | 0 | 0
VENTANAS Marcos y Hojas de Madera de Cedro
| 6 | Tipo VM 2 hojas de abrir /corredizas | m2 |  | 86053.0599 | 0 |  | #DIV/0!
| 7 | Tipo VM 2 hojas de abrir/corredizas paño fijo | m2 |  | 60395.0641 | 0 |  | #DIV/0!
| 8 | Tipo VM 2 hojas de abrir/corredizas y vidrio repartido | m2 |  | 81269.4677 | 0 |  | #DIV/0!
| 9 | Tipo VM banderola a simplon | m2 |  | 137863.6794 | 0 |  | #DIV/0!
| 10 | Tipo VM banderola con brazo de empuje | m2 |  | 106096.9511 | 0 |  | #DIV/0!
| 11 | Tipo VM paños fijos | m2 |  | 30065.5035 | 0 |  | #DIV/0!
10.5 |  | CARPINTERIA COMBINADA | [6 empty] | A. DE PRECIOS CIVIL'!A9724
PUERTAS (Marco chapa bwg 16 y Hojas Madera Cedro)
| 1 | Tipo PC puerta placa ciega | m2 |  | 33840.72 | 0 |  | #DIV/0!
| 2 | Tipo PC puerta placa c/visor | m2 |  | 55263.0669 | 0 |  | #DIV/0!
| 3 | Tipo PC puerta placa con visor y paño fijo | m2 |  | 57415.8544 | 0 |  | #DIV/0!
| 4 | Tipo PC puerta ciega corrediza (embutir) | m2 |  | 82918.3842 | 0 |  | #DIV/0!
VENTANAS (Marcos chapa bwg 16 y Hojas de Madera de Cedro)
| 5 | Tipo VC 2 hojas de abrir/corredizas | m2 |  | 69935.55 | 0 |  | #DIV/0!
| 6 | Tipo VC 2 hojas de abrir/corredizas y paño fijo | m2 |  | 45279.2891 | 0 |  | #DIV/0!
| 7 | Tipo VC 2 hojas de abrir/corredizas y vidrio repartido | m2 |  | 78012.1432 | 0 |  | #DIV/0!
| 8 | Tipo VC banderola a simplon | m2 |  | 118879.0894 | 0 |  | #DIV/0!
| 9 | Tipo VC banderola con brazo de empuje | m2 |  | 90611.1753 | 0 |  | #DIV/0!
| 10 | Tipo VC paños fijos | m2 |  | 36466.2392 | 0 |  | #DIV/0!
PUERTAS (Marco chapa bwg 16 y Hojas Madera Pino)
| 11 | Tipo PCP puerta placa ciega | m2 |  | 30452.0847 | 0 |  | #DIV/0!
| 12 | Tipo PCP puerta placa c/visor | m2 |  | 32814.2414 | 0 |  | #DIV/0!
| 13 | Tipo PCP puerta placa c/visor y paño fijo | m2 |  | 33583.483 | 0 |  | #DIV/0!
| 14 | Tipo PCP puerta ciega corrediza (embutir) | m2 |  | 39642.5127 | 0 |  | #DIV/0!
TABIQUES SANITARIOS ( MDF 25mm enchapado en melamina y herrajes aluminio fundición)
| 15 | Tabique módulo sanitario base MDF 25mm enchapada en laminado melamínico | m2 |  | 8267.2251 | 0 |  | #DIV/0!
| 16 | Puerta módulo sanitario base MDF 25mm enchapada en laminado melamínico | m2 |  | 10418.7111 | 0 |  | #DIV/0!
10.6 |  | HERRAJES ESPECIALES | [6 empty] | A. DE PRECIOS CIVIL'!A10230
| 1 | Sistema de cerradura antipánico p/hoja simple | nº | 1 | 0 | 0
| 2 | Sistema de cerradura antipánico p/hoja doble | nº | 10 | 0 | 0
| 3 | Cerradura c/indicador libre- ocupado (para reposición) | nº | 10 | 0 | 0
10.7 |  | MOBILIARIO | [6 empty] | A. DE PRECIOS CIVIL'!A10325
| 1 | Perchero de madera de cedro 1"x 1,20 m cep. Y barnizado c/ 6 perchas dobles Bce Platil | n° | 38 | 0 | 0
| 2 | Pizarron 1,22 x 2,75 m | n° | 17 | 0 | 0
| 3 | Guardasilla de madera semi dura H:10 cm x 3/4" | ml | 238 | 0 | 0
| 4 | Frente de placard enchapado en pino (incluye estantes y cajoneras) | m2 |  | 19399.6543 | 0 |  | #DIV/0!
| 5 | Frente de placard enchapado en cedro (incluye estantes y cajoneras) | m2 |  | 20812.1482 | 0 |  | #DIV/0!
| 6 | Frente bajo mesada con estantes y puertas en aglomerado enchapado en melamina. | ml |  | 23072.9046 | 0 |  | #DIV/0!
| 7 | Alacena con estantes y puertas en aglomerado enchapado en melamina | ml | 4.8 | 0 | 0
| 8 | Frente bajo mesada/ventana: puertas ciegas y estantes de aglomerado enchapados en cedro | ml |  | 36307.2702 | 0 |  | #DIV/0!
| 9 | Alacena con estantes y puertas en aglomerado enchapado en cedro | ml |  | 62878.4839 | 0 |  | #DIV/0!
| 10 | Estantes de aglomerado enchapado en melamina, montados sobre ménsulas ml/estante de 0,40 | ml |  | 7141.1846 | 0 |  | #DIV/0!
| 11 | Tabla de madera dura esp. 2" (incluye barniz) | m2 |  | 18019.7268 | 0 |  | #DIV/0!
| 12 | Estantes de Acero inoxidable con estructura de tubo cuadrado 40x40x1,25mm y cuerpo de tubo sección circular 25x25x1,25mm | m2 |  | 31805.0024 | 0 |  | #DIV/0!
| 13 | Mueble de guardado de Acero inoxidable con estructura de tubo cuadrado 40x40x1,25mm y cuerpo de tubo sección circular 25x25x1,25mm | m2 |  | 66774.5586 | 0 |  | #DIV/0!
| 14 | Armario alto MDF enchapado en melamina (960x1925x405mm) | u |  | 121229.8861 | 0 |  | #DIV/0!
| 15 | Armario bajo MDF enchapado en melamina (960x825x405mm) | u |  | 81276.5838 | 0 |  | #DIV/0!
| 16 | Equipamiento móvil 1 Aula Primaria | u |  | 1040862.137 | 0 |  | #DIV/0!
| 17 | Equipamiento móvil 1 Aula Secundaria (con pupitre bipersonal) | u |  | 1066508.1908 | 0 |  | #DIV/0!
| 18 | Equipamiento móvil 1 Aula Secundaria (con silla unipersonal y pupitre rebatible) | u | 17 | 0 | 0
| 19 | Equipamiento móvil Sector Administrativo | u | 1 | 0 | 0
| 20 | Equipamiento móvil Comedor (8 comensales) | u |  | 203042.5218 | 0 |  | #DIV/0!
| 21 | Equipamiento móvil Sala Docentes | u | 1 | 0 | 0
| 22 | Equipamiento móvil Biblioteca (10 alumnos) | u |  | 276630.6986 | 0 |  | #DIV/0!
| 23 | Equipamiento móvil 1 Sala Maternal para Escuela Secundaria | u |  | 907497.0723 | 0 |  | #DIV/0!
| 24 | Equipamiento móvil laboratorio (silla tipo taburete) | u |  | 38890.7269 | 0 |  | #DIV/0!
| 25 | Equipamiento móvil sala de jardin de infantes | u |  | 1022041.9626 | 0 |  | #DIV/0!
11 |  | INSTALACION ELECTRICA (artefactos nuevos incluyen colocación) |  |  |  |  | 0 |  | RESUMEN
11.1 |  | PILAR MEDIDOR | [6 empty] | A.P. ELECTRICIDAD'!A4
| 1 | Medidor monofásico con pilar de mampostería reglamentario completo | n° | 0 | 146550.9963 | 0 |  | #DIV/0!
| 2 | Medidor trifásico con pilar de mampostería reglamentario completo c/ seccionador bajo carga | n° | 1 | 0 | 0
11.2 |  | FUERZA MOTRIZ | [6 empty] | A.P. ELECTRICIDAD'!A82
| 1 | Tablero cisterna completo con automático de tanque | nº | 1 | 0 | 0
| 2 | Tablero de bomberos | nº | 0 | 58919.5478 | 0 |  | #DIV/0!
| 3 | Tablero planta de tratamiento de efluentes cloacales | nº | 0 | 490991.8573 | 0 |  | #DIV/0!
| 4 | Tablero pozo de bombeo cloacal | nº | 0 | 169253.3876 | 0 |  | #DIV/0!
| 5 | Tablero bomba sumergible de pozo de explotación | nº | 0 | 92319.685 | 0 |  | #DIV/0!
11.3 |  | BAJA TENSION | [6 empty] | A.P. ELECTRICIDAD'!A278
| 1 | Tablero Metalico 10 Bocas P/embutir. IP 20 | nº | 1 | 0 | 0
| 2 | Tablero Metalico 20 Bocas P/embutir. IP 20 | nº | 0 | 30890.1067 | 0 |  | #DIV/0!
| 3 | Tablero Metalico 40 Bocas P/embutir. IP 20 | nº | 0 | 44625.5672 | 0 |  | #DIV/0!
| 4 | Tablero Metalico 80 Bocas P/embutir. IP 20 | nº | 0 | 79925.0663 | 0 |  | #DIV/0!
| 5 | Tablero Metalico 10 Bocas Estanco. - IP 54 | nº | 0 | 17347.3209 | 0 |  | #DIV/0!
| 6 | Tablero Metalico 20 Bocas Estanco - IP 54 | nº | 0 | 29003.6021 | 0 |  | #DIV/0!
| 7 | Tablero Metalico 36 Bocas Estanco - IP 54 | nº | 0 | 38437.7347 | 0 |  | #DIV/0!
| 8 | Tablero Metalico 72 Bocas Estanco - IP 54 | nº | 0 | 70541.6098 | 0 |  | #DIV/0!
| 9 | Tablero Metalico 108 Bocas Estanco - IP 54 | nº | 1 | 0 | 0
| 10 | Instrumentos de medición | gl | 1 | 0 | 0
| 11 | Interruptor a tecla 6A unipolar | nº | 0 | 1087.0431 | 0 |  | #DIV/0!
| 12 | Interruptor Termomagnético 1X6/10/16A | nº | 13 | 0 | 0
| 13 | Interruptor Termomagnético 2X6A | nº | 0 | 8225.7142 | 0 |  | #DIV/0!
| 14 | Interruptor Termomagnético 2X10/25 A | nº | 20 | 0 | 0
| 15 | Interruptor Termomagnético 2X32 A | nº | 0 | 9858.7281 | 0 |  | #DIV/0!
| 16 | Interruptor Termomagnético 4X16/25A | nº | 0 | 15791.127 | 0 |  | #DIV/0!
| 17 | Interruptor Termomagnético 4X32/40A | nº | 0 | 17929.8318 | 0 |  | #DIV/0!
| 18 | Interruptor Termomagnético 4X63A | nº | 0 | 30760.9345 | 0 |  | #DIV/0!
| 19 | Interruptor Termomagnético 4X80A | nº | 0 | 64715.517 | 0 |  | #DIV/0!
| 20 | Interruptor Termomagnético 4X100A | nº | 0 | 77550.1357 | 0 |  | #DIV/0!
| 21 | Interruptor Termomagnético 4X160A NS 160 N | nº | 0 | 113223.2288 | 0 |  | #DIV/0!
| 22 | Interruptor Termomagnético 4X200A NS 200 N c/ regule térmico | nº | 0 | 156731.805 | 0 |  | #DIV/0!
| 23 | Interruptor Termomagnético 4X250A NS 250 N c/ regule térmico | nº | 0 | 156731.805 | 0 |  | #DIV/0!
| 24 | Interruptor automático diferencial bipolar 2x25 A 30 mA | nº | 20 | 0 | 0
| 25 | Interruptor automático diferencial bipolar 2x40 A 30 mA | nº | 0 | 20988.1455 | 0 |  | #DIV/0!
| 26 | Interruptor automático diferencial bipolar 2x32 A 300 mA | nº | 0 | 25906.3255 | 0 |  | #DIV/0!
| 27 | Interruptor automático diferencial bipolar superinmunizado 2x25 A 30 mA | nº | 0 | 44427.9487 | 0 |  | #DIV/0!
| 28 | Interruptor automático diferencial bipolar superinmunizado 2x40 A 30 mA | nº | 0 | 46955.2176 | 0 |  | #DIV/0!
| 29 | Interruptor automático diferencial tetrapolar 4x25 A 30 mA | nº | 0 | 29221.4073 | 0 |  | #DIV/0!
| 30 | Interruptor automático diferencial tetrapolar 4x40/63 A 30 mA | nº | 0 | 40358.9678 | 0 |  | #DIV/0!
| 31 | Interruptor automático diferencial tetrapolar 4x16 A 300 mA | nº | 0 | 28484.1047 | 0 |  | #DIV/0!
| 32 | Interruptor automático diferencial tetrapolar 4x25 A 300 mA | nº | 0 | 33355.9592 | 0 |  | #DIV/0!
| 33 | Interruptor automático diferencial tetrapolar 4x40 A 300 mA | nº | 0 | 35191.3706 | 0 |  | #DIV/0!
| 34 | Interruptor automático diferencial tetrapolar 4x63 A 300 mA | nº | 0 | 52782.4225 | 0 |  | #DIV/0!
| 35 | Interruptor automático diferencial tetrapolar 4x80 A 300 mA | nº | 3 | 0 | 0
| 36 | Interruptor automático diferencial tetrapolar 4x100 A 300 mA | nº | 0 | 108728.2465 | 0 |  | #DIV/0!
| 37 | Guardamotor hasta 15 A 3 polos | nº | 1 | 0 | 0
| 38 | Conductor envainado 2 x 0,5 mm2 con caño de PVC 3,2 Ø 40 mm | ml | 16 | 0 | 0
| 39 | Conductor envainado 2 x 4 mm2 con caño de PVC 3,2 Ø 40 mm | ml | 0 | 2506.3614 | 0 |  | #DIV/0!
| 40 | Conductor subterráneo 2 x 2,5 mm2 con caño de PVC 3,2 Ø 40 mm | ml | 0 | 2337.4848 | 0 |  | #DIV/0!
| 41 | Conductor subterráneo 2 x 6 mm2 con caño de PVC 3,2 Ø 40 mm | ml | 0 | 2708.3256 | 0 |  | #DIV/0!
| 42 | Conductor subterráneo 3 x 2,5 mm2 con caño de PVC 3,2 Ø 40 mm | ml | 0 | 2456.6949 | 0 |  | #DIV/0!
| 43 | Conductor subterráneo 3 x 4 mm2 con caño de PVC 3,2 Ø 40 mm | ml | 0 | 2688.466 | 0 |  | #DIV/0!
| 44 | Conductor subterráneo 3 x 25 + 1 x 16 mm2 con caño de PVC 3,2 Ø 40 mm | ml | 0 | 6275.6048 | 0 |  | #DIV/0!
| 45 | Conductor subterráneo tetrafilar 3 x 35+1 x 16 mm2con caño de PVC 3,2 Ø 63 mm | ml | 0 | 8001.21 | 0 |  | #DIV/0!
| 46 | Conductor subterráneo tetrafilar 3 x 50+1 x 25 mm2con caño de PVC 3,2 Ø 63 mm | ml | 0 | 10964.2717 | 0 |  | #DIV/0!
| 47 | Conductor subterráneo tetrafilar 4 x 2,5 mm2 con caño de PVC 3,2 Ø 40 mm | ml | 0 | 2590.6339 | 0 |  | #DIV/0!
| 48 | Conductor subterráneo tetrafilar 4 x 4 mm2 con caño de PVC 3,2 Ø 40 mm | ml | 0 | 2876.3645 | 0 |  | #DIV/0!
| 49 | Conductor subterráneo tetrafilar 4 x 6 mm2 con caño de PVC 3,2 Ø 40 mm | ml | 0 | 3239.0905 | 0 |  | #DIV/0!
| 50 | Conductor subterráneo tetrafilar 4 x 10 mm2 con caño de PVC 3,2 Ø 63 mm | ml | 0 | 4294.774 | 0 |  | #DIV/0!
| 51 | Conductor subterraneo tetrafilar 4 x 16 mm2 con caño de PVC 3,2 Ø 63 mm | ml | 0 | 5334.2975 | 0 |  | #DIV/0!
| 52 | Bocas - luminación nuevos a instalar (incluye línea de alimentación) | nº | 120 | 0 | 0
| 53 | Bocas - Tomas nuevos a instalar (incluye línea de alimentación) | nº | 88 | 0 | 0
| 54 | Bocas - Iluminación/Tomas a recablear | nº | 0 | 8648.8972 | 0 |  | #DIV/0!
| 55 | Bocas - Tomas nuevos a instalar p/ servicio contra incendio | nº | 0 | 32541.7569 | 0 |  | #DIV/0!
| 56 | Linea de alimentación de Fe - Conductor 2x2,5+PE | ml | 0 | 1543.8809 | 0 |  | #DIV/0!
| 57 | Linea de alimentación de Fe - Conductor 2x4+PE | ml | 0 | 1748.2714 | 0 |  | #DIV/0!
| 58 | Linea de alimentación de Fe - Conductor 2x6+PE | ml | 0 | 2015.927 | 0 |  | #DIV/0!
| 59 | Linea de alimentación de Fe - Conductor 3x25+1x16+PE | ml | 0 | 5852.5238 | 0 |  | #DIV/0!
| 60 | Linea de alimentación de Fe - Conductor 4x4+PE | ml | 0 | 2118.3545 | 0 |  | #DIV/0!
| 61 | Linea de alimentación de Fe - Conductor 4x6+PE | ml | 0 | 2651.658 | 0 |  | #DIV/0!
| 62 | Linea de alimentación de Fe - Conductor 4x10+PE | ml | 0 | 3768.9055 | 0 |  | #DIV/0!
| 63 | Linea de alimentación de Fe - Conductor 4x16+PE | ml | 0 | 5462.3752 | 0 |  | #DIV/0!
| 64 | Linea de alimentación de Fe - Conductor 4x25+PE | ml | 0 | 8353.0562 | 0 |  | #DIV/0!
| 65 | Bandeja Portacables 300mm (incluye accesorios, piezas y fijaciones) | ml | 0 | 9963.7848 | 0 |  | #DIV/0!
| 66 | Bandeja Portacables 200mm (incluye accesorios, piezas y fijaciones) | ml | 0 | 7101.7117 | 0 |  | #DIV/0!
| 67 | Puesta a tierra completa | nº | 1 | 0 | 0
11.4 |  | MUY BAJA TENSION | [6 empty] | A.P. ELECTRICIDAD'!A2609
| 1 | Puesto de informática | n° | 0 | 25359.347 | 0 |  | #DIV/0!
| 2 | Rack 6 módulos con puerta de vidrio y cerradura | n° | 0 | 96794.178 | 0 |  | #DIV/0!
| 3 | Boca para telefonía | n° | 1 | 0 | 0
| 4 | Central telefónica 2 entradas 12 internos | n° | 0 | 122971.1184 | 0 |  | #DIV/0!
| 5 | Teléfono terminal | n° | 0 | 12016.9403 | 0 |  | #DIV/0!
| 6 | Parlante 4" con gabinete | n° | 0 | 15648.7695 | 0 |  | #DIV/0!
| 7 | Portero eléctrico con un teléfono | n° | 1 | 0 | 0
11.5 |  | ARTEFACTOS | [6 empty] | A.P. ELECTRICIDAD'!A2853
| 1 | Equipo Fluorescente armado completo 1x36W c/louver p/ embutir.Tipo F1 | nº | 0 | 18878.2889 | 0 |  | #DIV/0!
| 2 | Equipo Fluorescente armado completo 2x36W c/louver p/ embutir. Tipo F2 | nº | 0 | 23462.6833 | 0 |  | #DIV/0!
| 3 | Equipo Fluorescente armado completo 3x36W c/louver p/ embutir. Tipo F3 | nº | 0 | 36253.1493 | 0 |  | #DIV/0!
| 4 | Equipo Fluorescente armado completo 1x36W c/louver de aplicar a cielorraso. Tipo F4 | nº | 0 | 18403.1945 | 0 |  | #DIV/0!
| 5 | Equipo Fluorescente armado completo 2x36W c/louver de aplicar en cielorraso. Tipo F5 | nº | 0 | 23007.4867 | 0 |  | #DIV/0!
| 6 | Equipo fluorescente armado completo 3x36 W c/louver de aplicar a cielorraso Tipo F6 | nº | 0 | 29411.2618 | 0 |  | #DIV/0!
| 7 | Equipo Fluorescente armado completo 2x36W con louver y doble barral. Tipo F7 | nº | 0 | 39736.4998 | 0 |  | #DIV/0!
| 8 | Equipo Fluorescente armado completo 3x36W con louver y doble barral. Tipo F8 | nº | 0 | 48591.1502 | 0 |  | #DIV/0!
| 9 | Equipo Fluorescente armado completo 3x36W con louver de embutir parabolico p/ computación. Tipo F9 | nº | 0 | 36692.5818 | 0 |  | #DIV/0!
| 10 | Equipo Fluorescente armado completo 3x36W con louver de aplicar parabolico p/ computación Tipo F10 | nº | 0 | 37603.4858 | 0 |  | #DIV/0!
| 11 | Equipo Fluorescente armado completo 1x36W estanco IP65 Tipo E1 | nº | 0 | 16866.9472 | 0 |  | #DIV/0!
| 12 | Equipo Fluorescente armado completo 2x36W estanco IP65 Tipo E2 | nº | 0 | 19447.7052 | 0 |  | #DIV/0!
| 13 | Pantalla industrial c/ equipo y rejilla y lámpara MH 250 W Tipo I1 | nº | 0 | 26201.4838 | 0 |  | #DIV/0!
| 14 | Luminaria para embutir en cielorraso con vidrio templado resistente y serigrafiado. Lampara MH 150W. Tipo I2 | nº | 0 | 32187.2171 | 0 |  | #DIV/0!
| 15 | Artefacto para exterior con MHº 250W Tipo B | nº | 0 | 52713.6006 | 0 |  | #DIV/0!
| 16 | Aplique tortuga ovalada 280 mm fundic. Al 1x13 W tipo O | nº | 0 | 10789.0964 | 0 |  | #DIV/0!
| 17 | Aplique tortuga diam 300 mm fundic. Al 2x18 W tipo T | nº | 0 | 16748.9549 | 0 |  | #DIV/0!
| 18 | Aplique haz sup. concentrado e inf. difuso, lámpara MH 150 W Tipo H | nº | 0 | 29366.2451 | 0 |  | #DIV/0!
| 19 | Aplique Tubo Fluorecente compacto de 1x11W C/instal. Tipo A1 | nº | 0 | 12990.6979 | 0 |  | #DIV/0!
| 20 | Aplique Tubo Fluorecente compacto de 2x11W C/instal. Tipo A2 | nº | 0 | 15445.4803 | 0 |  | #DIV/0!
| 21 | Proyector P1 con equipo con lamp. 150W (Lumenac Max 1150 EL) | nº | 0 | 23443.5517 | 0 |  | #DIV/0!
| 22 | Proyector P2 con equipo con lamp. 250W (Lumenac Max 2250 EL) | nº | 0 | 26766.5511 | 0 |  | #DIV/0!
| 23 | Proyector P3 con equipo con lamp. 400W (Lumenac Max 2400 EL) | nº | 0 | 51689.0461 | 0 |  | #DIV/0!
| 24 | Artefacto LED cua/red de aplicar 200mm 18W 800lm. Tipo L1 | nº | 0 | 11935.6768 | 0 |  | #DIV/0!
| 25 | Artefacto LED cua/red de aplicar 600mm 48W 2000lm. Tipo L2 | nº | 120 | 0 | 0
| 26 | Artefacto LED rectangular de aplicar 300x600mm 36W 3000lm. Tipo L3 | nº | 0 | 22598.9844 | 0 |  | #DIV/0!
| 27 | Artefacto LED cua/red de aplicar 300mm 24W. Tipo L4 | nº | 0 | 21680.5314 | 0 |  | #DIV/0!
| 28 | Artefacto LED cua/red 600mm 56W 5000lm. Tipo L5 | nº | 0 | 30001.9449 | 0 |  | #DIV/0!
| 29 | Kit de emergencia para artefacto tipo panel LED (12 a 60W) | nº | 20 | 0 | 0
| 30 | Reflector LED 30W 250lm. Tipo R3 | nº | 8 | 0 | 0
| 31 | Reflector LED 50W 450lm. Tipo R5 | nº | 0 | 40349.3857 | 0 |  | #DIV/0!
| 32 | Reflector LED 240W 20000lm. Tipo R20 (tipo alumbrado público) | nº | 0 | 39667.1117 | 0 |  | #DIV/0!
| 33 | Ventilador de pared de tres palas diam. 0,45, motor reforzado c/ rejilla de protección | nº | 0 | 34673.1444 | 0 |  | #DIV/0!
| 34 | Ventilador de pared de tres palas diam. 0,80, motor reforzado c/ rejilla de protección | nº | 0 | 57544.9133 | 0 |  | #DIV/0!
| 35 | Campana de recreo 12 V Ø 0,15 | nº | 0 | 37089.9975 | 0 |  | #DIV/0!
| 36 | Timbre | nº | 0 | 11898.6714 | 0 |  | #DIV/0!
| 37 | Porta cable tipo periscopio de chapa | nº | 0 | 8672.4778 | 0 |  | #DIV/0!
| 38 | Luz de emergencia 20 W autonomia 5 hs | nº | 0 | 17484.0934 | 0 |  | #DIV/0!
| 39 | Luz de emergencia 20 W autonomia 5 hs indicador de salida / salida emergencia | nº | 4 | 0 | 0
| 40 | Extractor de aire caudal 700m3/h, de pared. Tipo EC | nº | 0 | 54204.2973 | 0 |  | #DIV/0!
| 41 | Extractor de aire caudal 1600m3/h tipo industrial 1/2 HP. Tipo ET | nº | 0 | 97938.1334 | 0 |  | #DIV/0!
| 42 | Extractor de aire caudal 190m3/h, para baño. Tipo EB | nº | 0 | 24879.6194 | 0 |  | #DIV/0!
| 43 | Artefacto lumínico acústico para baño discapacitados. Tipo LA | nº | 1 | 0 | 0
| 44 | Célula fotoeléctrica 10A. Tipo CE | nº | 0 | 16799.4701 | 0 |  | #DIV/0!
| 45 | Heladera con Freezer - 347lts | nº | 0 | 219283.1682 | 0 |  | #DIV/0!
| 46 | Heladera 470lts con Freezer 156 lts en A°I° 2 puertas | nº | 0 | 629119.7535 | 0 |  | #DIV/0!
| 47 | Freezer 202 lts | nº | 0 | 171811.7491 | 0 |  | #DIV/0!
| 48 | Heladera A°I° 4 puertas | nº | 0 | 1015347.2196 | 0 |  | #DIV/0!
| 49 | Anafe eléctrico A°I° 4 hornallas (60cmx60cmx12cm) 6kw/h | nº | 0 | 127076.0905 | 0 |  | #DIV/0!
| 50 | Cocina industrial A°I° eléctrica trifásica 4 discos (75x75x86cm) | nº | 0 | 781392.3588 | 0 |  | #DIV/0!
| 51 | Cocina industrial A°I° eléctrica trifásica 6 discos (110x75x86cm) | nº | 0 | 980340.8318 | 0 |  | #DIV/0!
| 52 | Generador eléctrico a gas | nº | 0 | 0 | 0 |  | #DIV/0!
| 53 | Colocación de artefactos | nº | 153 | 0 | 0
12 |  | INSTALACION SANITARIA (artefactos nuevos incluyen colocación) |  |  |  |  | 0 |  | RESUMEN
12.1 |  | DESAGÜES CLOACALES | [6 empty] | A.P. SANITARIAS'!A4
| 1 | Pozo absorbente 13 m3 | n° | 0 | 582088.4017 | 0 |  | #DIV/0!
| 2 | Lecho Nitrificante | ml | 0 | 16661.2735 | 0 |  | #DIV/0!
| 3 | Extensión de red cloacal | gl | 0 | 0 | 0 |  | #DIV/0!
| 4 | Cañería cloacal PVC 3,2 Ø 0,040 | ml | 15 | 0 | 0
| 5 | Cañería cloacal PVC 3,2 Ø 0,050 | ml | 0 | 5021.833 | 0 |  | #DIV/0!
| 6 | Cañería cloacal PVC 3,2 Ø 0,063 | ml | 0 | 5213.3736 | 0 |  | #DIV/0!
| 7 | Cañería cloacal PVC 3,2 Ø 0,110 | ml | 65 | 0 | 0
| 8 | Cañería cloacal PVC 3,2 Ø 0,160 | ml | 0 | 6689.9549 | 0 |  | #DIV/0!
| 9 | Piezas y accesorios PVC 3,2 | gl | 0 | 0 | 0 |  | #DIV/0!
| 10 | Cámara de inspección 0,60 x 0,60 doble cierre hermético | u | 4 | 0 | 0
| 11 | Cámara de inspección 1,00 x 0,60 doble cierre hermético | u | 1 | 0 | 0
| 12 | Cañería de evacuación con protección mecánica | ml | 0 | 5148.5703 | 0 |  | #DIV/0!
| 13 | Interceptor de grasa | u | 0 | 95501.7494 | 0 |  | #DIV/0!
| 14 | Cámara séptica 5 m3 | u | 0 | 588511.5311 | 0 |  | #DIV/0!
| 15 | Cámara séptica 10 m3 | u | 0 | 763524.6849 | 0 |  | #DIV/0!
| 16 | Cámara séptica 25 m3 | u | 0 | 1202655.8682 | 0 |  | #DIV/0!
| 17 | Biodigestor Rotoplast 3000lts | u | 0 | 737051.2038 | 0 |  | #DIV/0!
| 18 | Pozo de bombeo cloacal (incluye bomba sumergible cloacal 1,5hp) | u | 0 | 744995.4994 | 0 |  | #DIV/0!
| 19 | Centrifuga 15m3/h/12m | u | 0 | 143706.867 | 0 |  | #DIV/0!
| 20 | Cañería cloacal PVC p/boca | n° | 24 | 0 | 0
12.2 |  | AGUA FRIA Y CALIENTE | [6 empty] | A.P. SANITARIAS'!A771
| 1 | Extensión de red agua corriente | gl | 1 | 0 | 0
| 2 | Conducción agua fria y caliente, PPTF copolim. random (tipo III) y HºGº | gl | 1 | 0 | 0
| 3 | Bomba Recirculadora de Agua Caliente Sanitaria tipo Rowa 7/1S | n° | 1 | 0 | 0
| 4 | Termotanque electrico 50lts. Tipo TTE1 | n° | 1 | 0 | 0
| 5 | Termotanque por bomba de calor Tipo BGH Heat-Pump x 190lts - TipoTTE2 | n° | 0 | 318721.9037 | 0 |  | #DIV/0!
| 6 | Colector tanque de reserva s/proyecto | gl | 1 | 0 | 0
| 7 | Boca agua fria o caliente, PPTF copolim. random (tipo III) | n° | 15 | 0 | 0
| 8 | Boca agua fria, PPTF copolim. random (tipo III) (para Valvula Pressmatic FV 368.01) | n° | 10 | 0 | 0
12.3 |  | ARTEFACTOS | [6 empty] | A.P. SANITARIAS'!A1368
| 1 | Inodoro corto con asiento y tapa- A1 | nº | 12 | 0 | 0
| 2 | Inodoro c/ mochila, asiento y tapa - A2 | nº | 0 | 66811.378 | 0 |  | #DIV/0!
| 3 | Bacha Aº Iº ø 30 cm, incluye sopapa y descarga cromada. A3 | nº | 10 | 0 | 0
| 4 | Mingitorio oval - A4 | nº | 0 | 32347.5111 | 0 |  | #DIV/0!
| 5 | Bidet - A5 | nº | 0 | 27292.7247 | 0 |  | #DIV/0!
| 6 | Pileta de cocina Aº Iº doble bacha 59x34 - A6 | nº | 1 | 0 | 0
| 7 | Pileta de cocina Aº Iº doble bacha profunda 78x37 - A7 | nº | 0 | 58243.7731 | 0 |  | #DIV/0!
| 8 | Pileton de cocina AºIº 100x50x50 - A8 | nº | 0 | 123241.7023 | 0 |  | #DIV/0!
| 9 | Inodoro con depósito para discapacitado, asiento y tapa- A9 | nº | 1 | 0 | 0
| 10 | Lavatorio para discapacitado soporte fijo- A10 | nº | 1 | 0 | 0
| 11 | Lavatorio para discapacitado soporte móvil- A10 " | nº | 0 | 363865.7968 | 0 |  | #DIV/0!
| 12 | Silla rebatible (Ducha discapacitado) - A11 | nº | 1 | 0 | 0
| 13 | Pileta de cocina Aº Iº bacha simple 52x32x14 - A12 | nº | 0 | 29882.2738 | 0 |  | #DIV/0!
| 14 | Barra de seguridad rebatible 80 cm -Ferrum VTEPA (inodoro para discapacitado) - A13 | nº | 1 | 0 | 0
| 15 | Barra de seguridad rebatible 80 cm - con Portarrollo Ferrum VTEPA-B (inodoro para discapacitado) - A14 | nº | 0 | 221037.109 | 0 |  | #DIV/0!
| 16 | Barra de seguridad fija 67 x 36,5 - Ferrum VTEP (inodoro para discapacitado) - A15 | nº | 0 | 84841.4086 | 0 |  | #DIV/0!
| 17 | Inodoro con deposito de embutir, asiento y tapa - A16 | nº | 0 | 62918.9822 | 0 |  | #DIV/0!
| 18 | Accesorios ceràmicos: jabonera, portarrollo, etc. - A17 | nº | 15 | 0 | 0
| 19 | Lavatorio con columna - A18 | nº | 0 | 30526.3837 | 0 |  | #DIV/0!
| 20 | Inodoro Baby c/ mochila de colgar blanco, asiento y tapa - A19 | nº | 0 | 75818.4643 | 0 |  | #DIV/0!
| 21 | Inodoro Baby - A20 | nº | 0 | 68077.601 | 0 |  | #DIV/0!
| 22 | Receptaculo para ducha Acrilico 76 x 76 x 12 - Ferrum RA76-B - A21 | nº | 0 | 62586.6693 | 0 |  | #DIV/0!
| 23 | Bañera 1,70x0,70 - A22 | nº | 0 | 121187.3438 | 0 |  | #DIV/0!
| 24 | Fuente de beber completa - Ferrum (FVS) - A 23 | nº | 0 | 59511.9558 | 0 |  | #DIV/0!
| 25 | Espejo basculante inclinable 60 x 80 - (P/sanitario Discapacitado) - Ferrum VTEE1 - A 24 | nº | 1 | 0 | 0
| 26 | Inodoro largo con asiento y tapa - A25 | nº | 0 | 36226.2639 | 0 |  | #DIV/0!
| 27 | Bacha Piletón con estructura en A°I° - A26 | nº | 0 | 87494.4239 | 0 |  | #DIV/0!
|  | GRIFERIAS | [6 empty] | A.P. SANITARIAS'!A2333
| 28 | Grifería automática (Press-matic) lavatorio s/ mesada - Tipo FV 361 - G1 | nº | 11 | 0 | 0
| 29 | Grifería automática (Press-mátic) p/ mingitorio - Tipo FV 362 - G2 | nº | 0 | 34854.4706 | 0 |  | #DIV/0!
| 30 | Descarga a válvula p/ inodoro -Tipo FV 368.02 - G3 | nº | 12 | 0 | 0
| 31 | Canilla de servicio 1/2" c/ gabinete de Aº Iº de embutir c/ cerradura - G4 | nº | 2 | 0 | 0
| 32 | Canilla de servicio 3/4" c/ gabinete de Aº Iº de embutir c/ cerradura - G5 | nº | 1 | 0 | 0
| 33 | Griferia lavatorio s/mesada ambas aguas - Tipo FV Allegro Art. 207/15 - G6 | nº | 0 | 52584.4303 | 0 |  | #DIV/0!
| 34 | Grifería p/ bidet ambas aguas - Tipo FV Allegro Art 295/15 - G7 | nº | 0 | 39010.587 | 0 |  | #DIV/0!
| 35 | Grifería cocina pico movil ambas aguas s/ pared exterior - Tipo FV Allegro Art. 409/15 - G8 | nº | 0 | 35738.3523 | 0 |  | #DIV/0!
| 36 | Grifería pico movil ambas aguas s/ mesada p/cocina - Tipo FV Allegro Art. 416/15 - G9 | nº | 1 | 0 | 0
| 37 | Grifería lavatorio discapacitado s/ mesada ambas aguas - Tipo Fv Vivace Art. 181/93 - G10 | nº | 1 | 0 | 0
| 38 | Grifería ducha ambas aguas exterior c/ transferencia - Tipo FV Allegro Art. 103/15 - G11 | nº | 0 | 40651.9635 | 0 |  | #DIV/0!
| 39 | Grifería ducha discapacitado c/ barral - Tipo Fv Vivace Art. 310/93 - G12 | nº | 0 | 42336.3781 | 0 |  | #DIV/0!
| 40 | Grifería lavadero s/ pared ext. ambas aguas c/pico manguera - Tipo Fv Allegro Art. 401/15 - G13 | nº | 0 | 29295.9747 | 0 |  | #DIV/0!
| 41 | Grifería laboratorio s/ mesada ambas aguas - G14 | nº | 0 | 32724.7331 | 0 |  | #DIV/0!
| 42 | Grifería pico movil un agua sobre mesada - Tipo Fv Allegro Art. 425/15 - G15 | nº | 0 | 15572.9308 | 0 |  | #DIV/0!
| 43 | Descarga a válvula p/ inodoro - Antivandalica -Tipo FV 368 con tecla antivand. Art. 0349CR - G16 | nº | 0 | 79256.6913 | 0 |  | #DIV/0!
| 44 | Grifería automática (press-mátic) p/ mingitorio - Antivandalica - Tipo FV 0344 - G17 | nº | 0 | 54292.2704 | 0 |  | #DIV/0!
| 45 | Grifería para bebedero - Tipo FV Art. 0245 - Modelo Venus - G18 | nº | 0 | 80372.8893 | 0 |  | #DIV/0!
| 46 | Grifería para inodoro discapacitado - Juego Bidesystem ambas aguas. - Tipo FV Art. 301 - G19 | nº | 1 | 0 | 0
| 47 | Grifería exterior de pared, con duchador de mano - Tipo FV Allegro Art. 112/15 - G20 | nº | 0 | 44639.3838 | 0 |  | #DIV/0!
| 48 | Canilla para lavatorio s/mesada un agua - pico levantado - Tipo FV Art. 221/15 - G 21 | nº | 0 | 10750.2464 | 0 |  | #DIV/0!
| 49 | Grifería ambas aguas s/ mesada p/cocina - monocomando con pico extensible - Tipo FV Swing Plus - Art. 412-01/90 - G 22 | nº | 0 | 64024.4744 | 0 |  | #DIV/0!
|  | VARIOS | [6 empty] | A.P. SANITARIAS'!A3055
| 50 | Depósito Mingitorio Acero Inoxidable - 8 lts | nº | 0 | 15574.9019 | 0 |  | #DIV/0!
| 51 | Depósito inodoro a mochila de apoyar | nº | 0 | 28657.8616 | 0 |  | #DIV/0!
| 52 | Depósito inodoro exterior a cadena F°F° | nº | 0 | 79832.9427 | 0 |  | #DIV/0!
| 53 | Deposito inodoro embutir PVC | nº | 0 | 30822.4121 | 0 |  | #DIV/0!
| 54 | Piletón tipo mampostería (1,00x0,60) | nº | 0 | 88133.9696 | 0 |  | #DIV/0!
| 55 | Colocación de artefactos | nº | 37 | 0 | 0
12.4 |  | DESAGÜES PLUVIALES | [6 empty] | A.P. SANITARIAS'!A3255
| 1 | Colector pluvial de Hº Aº con loseta s/ memoria | ml | 53 | 0 | 0
| 1.1 | Colector pluvial de Hº Aº con rejilla de malla electrogalvanizada 250-30-12 (ancho 21 cm) | ml | 0 | 25336.398 | 0 |  | #DIV/0!
| 1.2 | Conducto pluvial Ø 0,600 cemento comprimido | ml | 0 | 42621.8567 | 0 |  | #DIV/0!
| 2 | Cañería vertical Fº Fº Ø0,100 | ml | 0 | 8737.4721 | 0 |  | #DIV/0!
| 2.1 | Curva Fº Fº Ø0,100 | u | 0 | 6642.0187 | 0 |  | #DIV/0!
| 2.2 | Cañería vertical PVC Ø0,100 | ml | 0 | 3709.8099 | 0 |  | #DIV/0!
| 2.3 | Curva PVC Ø0,100 | u | 0 | 3067.4006 | 0 |  | #DIV/0!
| 3 | Cañería horizontal PVC Ø 0,160 | ml | 0 | 5004.8776 | 0 |  | #DIV/0!
| 3.1 | Cañería horizontal PVC Ø 0,110 | ml | 150 | 0 | 0
| 4 | BDA 0,40 x 0,40 | u | 0 | 12590.4851 | 0 |  | #DIV/0!
| 4.1 | BDA 0,50 x 0,50 | u | 0 | 13727.5035 | 0 |  | #DIV/0!
| 4.2 | Boca de registro Ø 0,100 | u | 0 | 68898.9599 | 0 |  | #DIV/0!
| 4.3 | Boquilla Hº Gº Ø 0,100 | u | 0 | 13934.6813 | 0 |  | #DIV/0!
| 5 | Embudos s/ losa Fº Fº Ø 0,110 | u | 6 | 0 | 0
| 5.1 | Embudos desague lateral de losa Ø 0,110 con rejilla 20 x 20 | u | 0 | 25460.2285 | 0 |  | #DIV/0!
| 6 | Limpieza desagües pluviales | ml | 0 | 1465.4888 | 0 |  | #DIV/0!
12.5 |  | TANQUES DE RESERVA Y CISTERNA | [6 empty] | A.P. SANITARIAS'!A3785
| 1 | Tanque de reserva tricapa 1100 lts. | nº | 0 | 78361.2225 | 0 |  | #DIV/0!
| 2 | TR Affinity Sin Base - Aº Iº 1000 lts - Medida: 97x141.- Cod. 2-10 - Peso 24 Kg - Esp. 0,5 mm | nº | 0 | 111523.7306 | 0 |  | #DIV/0!
| 3 | TR Affinity Sin Base - Aº Iº 2000 lts Medida: 122x187 - Cod. 2-20 - Peso 42 Kg - Esp. 0,7 mm | nº | 0 | 216592.7992 | 0 |  | #DIV/0!
| 4 | TR Affinity Sin Base - Aº Iº 3130 lts Medida: 142x198 - Cod. 2-30 - Peso 87 Kg - esp. 0,8 mm | nº | 3 | 0 | 0
| 5 | TR Affinity Sin Base - Aº Iº 4000 lts Medida: 161x197 - Cod. 2-40 - Peso 105 Kg - esp. 0,8 mm | nº | 0 | 448778.356 | 0 |  | #DIV/0!
| 6 | TR Affinity Aº Iº 3000 lts 122x180 horizontal con base | nº | 0 | 544599.6974 | 0 |  | #DIV/0!
| 7 | TR Affinity Aº Iº 6000 lts 160x300 horizontal con base | nº | 0 | 983800.0493 | 0 |  | #DIV/0!
12.6 |  | POZO DE EXPLOTACIÓN DE AGUA | [6 empty] | A.P. SANITARIAS'!A4018
| 1 | Pozo semisurgente de explotación de agua (incluye bomba sumergible 7000 lts/h 1 HP) | nº | 1 | 0 | 0
12.7 |  | PLANTA DEPURADORA DE EFLUENTES CLOACALES | [6 empty] | A.P. PLANTA DEPURADORA'!A1
| 1 | Planta depuradora de efluentes cloacales | nº | 0 | 9278277.4225 | 0 |  | #DIV/0! | A.P. SANITARIAS'!A4073
| 2 | Mantenimiento de PDLC (1 año) | nº | 0 | 1627541.3018 | 0 |  | #DIV/0! | A.P. PLANTA DEPURADORA'!A282
12.8 |  | CEGADOS | [6 empty] | A.P. SANITARIAS'!A4114
| 1 | Cegado de pozo absorbente (no incluye losa) | nº | 0 | 119163.2055 | 0 |  | #DIV/0!
| 2 | Cegado de pozo de extracción de agua | nº | 0 | 75003.2542 | 0 |  | #DIV/0!
12.9 |  | PLANTA POR OSMOSIS INVERSA | [6 empty] | A.P. SANITARIAS'!A4184
| 1 | Planta por Osmosis inversa | nº | 0 | 0 | 0 |  | #DIV/0!
13 |  | INSTALACION DE GAS (artefactos nuevos incluyen colocación) |  |  |  |  | 0 | #DIV/0! | RESUMEN
13.1 |  | TRAMITACIONES | [6 empty] | A.P. GAS'!A4
| 1 | Solicud de Servicio (Incluye rotura de vereda) | gl | 0 | 59733.4946 | 0 |  | #DIV/0!
| 2 | Tramitaciones de matriculado y planos | gl | 0 | 84572.1633 | 0 |  | #DIV/0!
| 3 | Informe Final y Prueba de Hermeticidad (hasta 25 bocas) | gl | 0 | 45668.5897 | 0 |  | #DIV/0!
| 4 | Informe Final y Prueba de Hermeticidad (mas de 25 bocas) | gl | 0 | 63780.7516 | 0 |  | #DIV/0!
13.2 |  | NICHO MEDIDOR | [6 empty] | A.P. GAS'!A158
| 1 | Nicho medidor completo 6 m3/h. Incluye gabinete de mamposteria, doble regulador y bay-pass | gl | 0 | 408150.0549 | 0 |  | #DIV/0!
| 2 | Nicho medidor completo 12 m3/h. Incluye gabinete de mamposteria, doble regulador y bay-pass | gl | 0 | 549182.8 | 0 |  | #DIV/0!
| 3 | Nicho medidor completo 25 m3/h. Incluye gabinete de mamposteria, doble regulador y bay-pass | gl | 0 | 824785.9045 | 0 |  | #DIV/0!
| 4 | Nicho medidor completo 50 m3/h. Incluye gabinete de mamposteria, doble regulador y bay-pass | gl | 0 | 1366093.3112 | 0 |  | #DIV/0!
| 5 | Nicho medidor completo 100 m3/h. Incluye gabinete de mamposteria, doble regulador y bay-pass | gl | 0 | 2365215.0057 | 0 |  | #DIV/0!
13.3 |  | CAÑERIA DE GAS | [6 empty] | A.P. GAS'!A454
| 1 | C. epoxi Ø 0,013 | ml | 0 | 2334.5875 | 0 |  | #DIV/0!
| 2 | C. epoxi Ø 0,019 | ml | 0 | 2603.4984 | 0 |  | #DIV/0!
| 3 | C. epoxi Ø 0,025 | ml | 0 | 3226.4316 | 0 |  | #DIV/0!
| 4 | C. epoxi Ø 0,032 | ml | 0 | 3834.3627 | 0 |  | #DIV/0!
| 5 | C. epoxi Ø 0,038 | ml | 0 | 4290.9886 | 0 |  | #DIV/0!
| 6 | C. epoxi Ø 0,051 | ml | 0 | 5500.0682 | 0 |  | #DIV/0!
| 7 | C. epoxi Ø 0,063 | ml | 0 | 7010.0949 | 0 |  | #DIV/0!
| 8 | C. epoxi Ø 0,076 | ml | 0 | 8819.7231 | 0 |  | #DIV/0!
| 9 | C. epoxi Ø 0,101 | ml | 0 | 11925.1746 | 0 |  | #DIV/0!
| 10 | Ll de paso Ø 0,013 | u | 0 | 6336.7671 | 0 |  | #DIV/0!
| 11 | Ll de paso Ø 0,019 | u | 0 | 6878.9552 | 0 |  | #DIV/0!
| 12 | Ll de paso Ø 0,025 | u | 0 | 16309.6121 | 0 |  | #DIV/0!
| 13 | Ll. esferica Ø 0,032 | u | 0 | 19809.9356 | 0 |  | #DIV/0!
| 14 | Ll. esferica Ø 0,038 | u | 0 | 24646.8248 | 0 |  | #DIV/0!
| 15 | Ll. esferica Ø 0,051 | u | 0 | 32683.1972 | 0 |  | #DIV/0!
| 16 | Ll. esferica Ø 0,063 | u | 0 | 54813.7301 | 0 |  | #DIV/0!
| 17 | Ll. esferica Ø 0,076 | u | 0 | 85190.7481 | 0 |  | #DIV/0!
| 18 | Ll. esferica Ø 0,101 | u | 0 | 152753.0078 | 0 |  | #DIV/0!
| 19 | Piezas y accesorios epoxi | gl | 0 | 0 | 0 |  | #DIV/0!
| 20 | C. PPTF Ø 0,013 | ml | 0 | 2316.8956 | 0 |  | #DIV/0!
| 21 | C. PPTF Ø 0,019 | ml | 0 | 2473.6131 | 0 |  | #DIV/0!
| 22 | C. PPTF Ø 0,025 | ml | 0 | 2903.3505 | 0 |  | #DIV/0!
| 23 | C. PPTF Ø 0,032 | ml | 0 | 3595.4742 | 0 |  | #DIV/0!
| 24 | C. PPTF Ø 0,038 | ml | 0 | 3905.0682 | 0 |  | #DIV/0!
| 25 | C. PPTF Ø 0,051 | ml | 0 | 4576.7725 | 0 |  | #DIV/0!
| 26 | C. PPTF Ø 0,063 | ml | 0 | 5452.3315 | 0 |  | #DIV/0!
| 27 | C. PPTF Ø 0,076 | ml | 0 | 6158.0963 | 0 |  | #DIV/0!
| 28 | C. PPTF Ø 0,101 | ml | 0 | 10069.8256 | 0 |  | #DIV/0!
| 29 | Ll de paso PPTF Ø 0,013 | u | 0 | 6614.1135 | 0 |  | #DIV/0!
| 30 | Ll de paso PPTF Ø 0,019 | u | 0 | 7141.5666 | 0 |  | #DIV/0!
| 31 | Ll de paso PPTF Ø 0,025 | u | 0 | 7197.9011 | 0 |  | #DIV/0!
| 32 | Ll. esferica PPTF Ø 0,032 | u | 0 | 15804.6171 | 0 |  | #DIV/0!
| 33 | Ll. esferica PPTF Ø 0,038 | u | 0 | 16725.8356 | 0 |  | #DIV/0!
| 34 | Ll. esferica PPTF Ø 0,051 | u | 0 | 24674.3403 | 0 |  | #DIV/0!
| 35 | Ll. esferica PPTF Ø 0,063 | u | 0 | 33490.1745 | 0 |  | #DIV/0!
| 36 | Ll. esferica PPTF Ø 0,076 | u | 0 | 50234.6348 | 0 |  | #DIV/0!
| 37 | Ll. esferica PPTF Ø 0,101 | u | 0 | 55109.6616 | 0 |  | #DIV/0!
| 38 | Piezas y accesorios PPTF | gl | 0 | 0 | 0 |  | #DIV/0!
| 39 | Cañería epoxi por boca | n° | 0 | 73617.0509 | 0 |  | #DIV/0!
| 40 | Cañería PPTF por boca | n° | 0 | 64549.6462 | 0 |  | #DIV/0!
13.4 |  | TANQUES G.L.P | [6 empty] | A.P. GAS'!A2057
| 1 | GLP Tanque vertical; cap: 225 kg. (0,50 m3) | gl | 0 | 178315.618 | 0 |  | #DIV/0!
| 2 | GLP Tanque horiz.; cap:420 kg.(1,00 m3) ,incluye contrapiso de Hº Aº (4,60 x 3,20 x 0,12 m) y cerco perimetral h:2,00 mts( 4,20 x3,00 m ),con 2 puertas de acceso | gl | 0 | 746040.6451 | 0 |  | #DIV/0!
| 3 | GLP Tanque horiz.; cap: 800 kg.(2,00 m3), incluye contrapiso de Hº Aº ( 5,20 x 3,80 x 0,12 m) y cerco perimetral h:2,00 mts( 4,60 x 3,25 m),con 2 puertas de acceso | gl | 0 | 987421.2612 | 0 |  | #DIV/0!
| 4 | GLP Tanque horiz.; cap: 1734 kg.(4,00 m3), incluye contrapiso de Hº Aº (6,70 x 4,32 x 0,12 m) y cerco perimetral h:2,00 mts(4,80x3,54m),con 2 puertas de acceso | gl | 0 | 1390559.2132 | 0 |  | #DIV/0!
| 5 | Cuadro de regulación GLP con gabinete | gl | 0 | 445077.7184 | 0 |  | #DIV/0!
13.5 |  | ARTEFACTOS
|  | Calefactores tiro balanceado | [6 empty] | A.P. GAS'!A2233
| 1 | Calefactor tiro balanceado tipo "CTZ" 2500 Kcal/h | n° | 0 | 48689.1272 | 0 |  | #DIV/0!
| 1.1 | Calefactor tiro balanceado tipo "CTZ" 4000 Kcal/h | n° | 0 | 63221.3175 | 0 |  | #DIV/0!
| 1.2 | Calefactor tiro balanceado tipo "CTZ" 6000 Kcal/h | n° | 0 | 79288.173 | 0 |  | #DIV/0!
| 1.3 | Calefactor tiro balanceado tipo "CTZ" 9000 Kcal/h | n° | 0 | 102132.0971 | 0 |  | #DIV/0!
| 1.4 | Protector metálico para calefactores | n° | 0 | 32885.1383 | 0 |  | #DIV/0!
| 1.5 | Protector metalico p/ hongo de ventilación | n° | 0 | 5905.6498 | 0 |  | #DIV/0!
|  | Equipamiento de cocina | [6 empty] | A.P. GAS'!A2440
| 2 | Horno Pizzero 6 moldes A°I° | n° | 0 | 93459.1948 | 0 |  | #DIV/0!
| 2.1 | Horno Pizzero 12 moldes A°I° | n° | 0 | 102331.1164 | 0 |  | #DIV/0!
| 2.2 | Horno Pizzero 18 moldes A°I° | n° | 0 | 231020.566 | 0 |  | #DIV/0!
| 2.3 | Horno Pizzero 24 moldes A°I° | n° | 0 | 302654.7245 | 0 |  | #DIV/0!
| 2.4 | Freidora industrial 27 lts | n° | 0 | 90869.1778 | 0 |  | #DIV/0!
| 2.5 | Cocina industrial A°I° 4 hornallas, bifera y horno 31.500 kcal/h (0,82m de frente) | n° | 0 | 130747.9134 | 0 |  | #DIV/0!
| 2.6 | Cocina industrial A°I° 6 hornallas, bifera y horno 39.500 kcal/h (1,12m de frente) | n° | 0 | 178218.7531 | 0 |  | #DIV/0!
| 2.7 | Cocina industrial A°I° 8 hornallas, bifera y horno (1,64m de frente) | n° | 0 | 304421.717 | 0 |  | #DIV/0!
| 2.8 | Cocina 4 hornallas y horno 10,000 kcal/h | n° | 0 | 91179.5125 | 0 |  | #DIV/0!
| 2.9 | Anafe industrial para apoyar s/ piso 20000Kcal/h | n° | 0 | 70043.9501 | 0 |  | #DIV/0!
| 2.10 | Anafe A°I° 4 hornallas (0,84 frente x 0,72 fondo) | n° | 0 | 125423.8481 | 0 |  | #DIV/0!
| 2.11 | Anafe A°I° 6 hornallas (1,20 de frente) | n° | 0 | 135142.0476 | 0 |  | #DIV/0!
| 2.12 | Anafe A°I° 8 hornallas (1,60 frente x 0,72 fondo) | n° | 0 | 161281.0656 | 0 |  | #DIV/0!
| 2.13 | Anafe industrial 4 hornallas c/ bifera desmont. 21,000 Kcal/h | n° | 0 | 106234.3337 | 0 |  | #DIV/0!
| 2.14 | Termotanque 52 Lts alta recup. 800 Lts xH.- G.N. / G.E. | n° | 0 | 147867.0408 | 0 |  | #DIV/0!
| 2.15 | Termotanque 300 lts.- GN / GE - Recupera 1800 Lts/H - 15 duchas simultaneas. | n° | 0 | 646319.2877 | 0 |  | #DIV/0!
| 2.16 | Calefon 20 Lts 22000 Kcal/h | n° | 0 | 117695.2398 | 0 |  | #DIV/0!
Equipamiento laboratorio
| 3 | Mechero Bunsen | n° | 0 | 15044.5534 | 0 |  | #DIV/0! | A.P. GAS'!A3025
13.6 |  | VARIOS | [6 empty] | A.P. GAS'!A3064
| 1 | Rejilla de ventilación 20x20 | n° | 0 | 3523.1479 | 0 |  | #DIV/0!
| 2 | Colocación de artefactos | n° | 0 | 4952.5492 | 0 |  | #DIV/0!
14 |  | INSTALACION ELECTROMECANICA |  |  |  |  | 0 |  | RESUMEN
14.1 |  | ASCENSORES Y MONTACARGAS | [6 empty] | A.P. ELECTRICIDAD'!A4616
| 1 | Ascensor Inverter asincrónico de imanes pemanentes/tracción directa tipo Otis modelo GEN2 Light Plus dim. 1100x1400x2200mm - 2 paradas - cap. 630 kg - velocidad 1 m/seg. Botonera electrónica de micromovimiento.Puertas automáticas en cabina y pisos | gl |  | 6041507.6689 | 0 |  | #DIV/0!
| 2 | Servicio de mantenimiento anual ascensor | u |  | 315004.2409 | 0 |  | #DIV/0!
14.2 |  | BOMBEO | [6 empty] | A.P. SANITARIAS'!A4220
| 1 | Impulsión desde cisterna | gl | 1 | 0 | 0
15 |  | INSTALACION ACONDICIONAMIENTO TÉRMICO |  |  |  |  | 0 |  | RESUMEN
15.1 |  | Calefacción por aire caliente a gas multiposición | [6 empty] | A.P. A.TERMICO'!A4
| 1 | Calefactor Multiposición - 18750 KCAL GOODMAN GMP 075 USA .Medid: 35,6x99,1x71,2. Para 130 m2 aprox | n° | 0 | 279656.84 | 0 |  | #DIV/0!
| 2 | Calefactor Multiposición - 25000 KCAL GOODMAN GMP 100 USA. Medida: 44,5x99,1x71,2. Para 170 m2 aprox | n° | 0 | 319197.9938 | 0 |  | #DIV/0!
| 3 | Calefactor Multiposición - 31250 KCAL GOODMAN GMP 125 USA. Medida: 53,4x99,1x71,2. Para 220 m2 aprox | n° | 0 | 345396.1486 | 0 |  | #DIV/0!
| 4 | Calefactor Multiposición - 37500 KCAL GOODMAN GMP 150 USA. Medida: 62,3x99,1x71,2. Para 260 m2 aprox. | n° | 0 | 393856.3834 | 0 |  | #DIV/0!
15.2 |  | Acondicionamiento Frio - Calor por bomba split (motor inverter) | [6 empty] | A.P. A.TERMICO'!A159
| 1 | Equipo de Aire Acondicionado Split tipo Inverter 2200 frig/h tipo LG Mega Inverter 09KC mod.US-W096W563 | n° | 21 | 0 | 0
| 2 | Equipo de Aire Acondicionado Split tipo Inverter 4500 frig/h tipo LG Mega Inverter 018KC mod.US-W168CSG3 | n° | 0 | 363149.2942 | 0 |  | #DIV/0!
| 3 | Equipo de Aire Acondicionado Split tipo Inverter 5500 frig/h tipo LG Mega Inverter 22KC mod.US-W246CSG3 | n° | 0 | 430686.2375 | 0 |  | #DIV/0!
| 4 | Aire Acondicionado Bgh Piso Techo 15000f Frio/calor R410 5tn | n° | 0 | 701858.4524 | 0 |  | #DIV/0!
| 5 | Equipo Bajo Perfil 3 TR - Inverter | n° | 0 | 635814.8682 | 0 |  | #DIV/0!
| 6 | Equipo Bajo Perfil 6 TR - Inverter | n° | 0 | 989933.6863 | 0 |  | #DIV/0!
| 7 | Equipo Bajo Perfil 7,5 TR - Inverter | n° | 0 | 1359886.5266 | 0 |  | #DIV/0!
| 8 | Equipo Bajo Perfil 10 TR - Inverter | n° | 0 | 1857309.456 | 0 |  | #DIV/0!
| 9 | Equipo de Aire Acondicionado SPLIT CASSETTE inverter de embutir frio-calor por bomba 6000 frigorias/hora | n° | 0 | 506279.3793 | 0 |  | #DIV/0!
| 10 | Equipo de Aire Acondicionado SPLIT CASSETTE inverter de embutir frio-calor por bomba 9000 frigorias/hora | n° | 0 | 644606.9871 | 0 |  | #DIV/0!
| 11 | Equipo de Aire Acondicionado SPLIT CASSETTE inverter de embutir frio-calor por bomba 12000 frigorias/hora | n° | 0 | 898900.6282 | 0 |  | #DIV/0!
| 12 | Desagüe de condensado | gl | 1 | 0 | 0
15.3 |  | Conducción de Aire ( incluye conductos, difusores y aislaciones) | [6 empty] | A.P. A.TERMICO'!A617
| 1 | Conducción de aire (incluye conductos, difusores y aislamiento) | gl | 0 | 0 | 0 |  | #DIV/0!
15.4 |  | Calefacción por agua caliente (suelo radiante y/o radiadores) | [6 empty] | A.P. A.TERMICO'!A658
| 1 | Caldera individual para calef. c/ cuerpo CH Aº 15.000 Kcal/h - Bajo mesada tipo JIT - C-15 | gl | 0 | 499158.8124 | 0 |  | #DIV/0!
| 2 | Caldera individual para calef. c/ cuerpo CH Aº 30.000 Kcal/h - Bajo mesada tipo JIT - C-30 | gl | 0 | 562285.622 | 0 |  | #DIV/0!
| 3 | Caldera individual para calef. c/ cuerpo CH Aº 40.000 Kcal/h - Bajo mesada tipo JIT - C-40 | gl | 0 | 616216.6611 | 0 |  | #DIV/0!
| 4 | Caldera individual para calef. c/ cuerpo CH Aº 50.000 Kcal/h - Bajo mesada tipo JIT - C-50 | gl | 0 | 704464.5584 | 0 |  | #DIV/0!
| 5 | Caldera individual para calef. c/ cuerpo Hº Fº 21.000 Kcal/h - Bajo mesada Tipo JIT - F-21 | gl | 0 | 546450.8821 | 0 |  | #DIV/0!
| 6 | Caldera individual para calef. c/ cuerpo Hº Fº 31.000 Kcal/h - Bajo mesada Tipo JIT - F-31 | gl | 0 | 648398.7382 | 0 |  | #DIV/0!
| 7 | Caldera individual para calef. c/ cuerpo Hº Fº 41.000 Kcal/h - Bajo mesada Tipo JIT - F-41 | gl | 0 | 738274.9735 | 0 |  | #DIV/0!
| 8 | Caldera individual para calef. c/ cuerpo Hº Fº 51.000 Kcal/h - Bajo mesada Tipo JIT - F-51 | gl | 0 | 795690.4299 | 0 |  | #DIV/0!
| 9 | Caldera individual para calef. C/ cuerpo Hº Fº 62.000 Kcal/h - Bajo mesada Tipo JIT - F-62 | gl | 0 | 874855.7903 | 0 |  | #DIV/0!
| 10 | Caldera individual para calef. C/ cuerpo Hº Fº 72.000 Kcal/h - Bajo mesada Tipo JIT - F-72 | gl | 0 | 956477.2556 | 0 |  | #DIV/0!
| 11 | Caldera individual para calef. C/ cuerpo Hº Fº 82.000 Kcal/h - Bajo mesada Tipo JIT - F-82 | gl | 0 | 1180435.8736 | 0 |  | #DIV/0!
| 12 | Caldera individual para calef. C/ cuerpo Hº Fº 92.000 Kcal/h - Bajo mesada Tipo JIT - F-92 | gl | 0 | 1240828.692 | 0 |  | #DIV/0!
| 13 | Caldera individual para calef. C/ cuerpo Hº Fº 100.000 Kcal/h - Bajo mesada Tipo JIT - F-100 | gl | 0 | 1293664.89 | 0 |  | #DIV/0!
| 14 | Termostato de ambiente digital | u | 0 | 26231.5188 | 0 |  | #DIV/0!
| 15 | Caño PPTF ALU 1/2" | ml | 0 | 1647.7194 | 0 |  | #DIV/0!
| 16 | Caño PPTF ALU 3/4" | ml | 0 | 2095.7932 | 0 |  | #DIV/0!
| 17 | Caño PPTF ALU 1" | ml | 0 | 2845.4559 | 0 |  | #DIV/0!
| 18 | Caño PPTF ALU 11/4" | ml | 0 | 3988.501 | 0 |  | #DIV/0!
| 19 | Caño PPTF ALU 11/2" | ml | 0 | 5042.6739 | 0 |  | #DIV/0!
| 20 | Caño PPTF ALU 2" | ml | 0 | 6918.7514 | 0 |  | #DIV/0!
| 21 | Caño HIDROFLEX radiante 18 x 2 x 120 | rollo | 0 | 26236.6575 | 0 |  | #DIV/0!
| 22 | Caño HIDROFLEX radiante 18 x 2 x 200 | rollo | 0 | 49721.314 | 0 |  | #DIV/0!
| 23 | Caño HIDROFLEX radiante 18 x 2 x 240 | rollo | 0 | 60389.9132 | 0 |  | #DIV/0!
| 24 | Caño HIDROFLEX radiante 18 x 2 x 400 | rollo | 0 | 100650.6724 | 0 |  | #DIV/0!
| 25 | Hidroflex kit colector con termostato 2 salidas | n° | 0 | 110429.3675 | 0 |  | #DIV/0!
| 26 | Hidroflex kit colector con termostato 3 salidas | n° | 0 | 119277.3081 | 0 |  | #DIV/0!
| 27 | Hidroflex kit colector con termostato 4 salidas | n° | 0 | 128730.6424 | 0 |  | #DIV/0!
| 28 | Hidroflex kit colector con termostato 5 salidas | n° | 0 | 135706.7536 | 0 |  | #DIV/0!
| 29 | Hidroflex kit colector con termostato 6 salidas | n° | 0 | 148565.5934 | 0 |  | #DIV/0!
| 30 | Materiales aislamiento y fijación de suelo radiante (poliestireno expandido 20 mm (20 Kg/m3) y malla cima 15x15 (4,2mm) | m2 | 0 | 2400.2428 | 0 |  | #DIV/0!
| 31 | Terminación s/suelo radiante - Mortero de asiento - Carpeta de concreto -50/60 mm - Mortero: 1:3:3 -Cemento-arena-canto rodado) | m2 | 0 | 3572.3703 | 0 |  | #DIV/0!
| 32 | Gabinetes para caldera | n° | 0 | 28395.4696 | 0 |  | #DIV/0!
| 33 | Piezas y accesorios PPTF | gl | 0 | 0 | 0 |  | #DIV/0!
| 34 | Elemento radiador 500/80 - 245 calorías | n° | 0 | 8492.8055 | 0 |  | #DIV/0!
| 35 | Elementos para armado y conexión de radiadores | n° | 0 | 11975.7347 | 0 |  | #DIV/0!
16 |  | INSTALACION DE SEGURIDAD |  |  |  |  | 0 |  | RESUMEN
16.1 |  | CONTRA INCENDIO | [6 empty] | A.P. SEGURIDAD'!A4
| 1 | Boca de incendio | nº | 0 | 130205.5304 | 0 |  | 0%
| 2 | Boca de impulsión | nº | 0 | 57517.8495 | 0 |  | 0%
| 3 | Balizado de sistema de bocas de impulsión | nº | 0 | 1580.5765 | 0 |  | 0%
| 4 | Balizado sistema extintores | nº | 0 | 1580.5765 | 0 |  | 0%
| 5 | Equipo de bombas Jockey según memoria | nº | 0 | 2142917.0228 | 0 |  | 0%
| 6 | Cañería red de incendio Hº Gº | gl | 0 | 0 | 0 |  | 0%
| 7 | Extintor CO2 3,5 kg | nº | 0 | 42861.9793 | 0 |  | 0%
| 8 | Extintor CO2 10 kg con carro y gabinete | nº | 0 | 63372.4361 | 0 |  | 0%
| 9 | Extintor ABC 5 kg | nº | 9 | 0 | 0
| 10 | Extintor HCFC 5 kg | nº | 0 | 63432.309 | 0 |  | 0%
| 11 | Extintor clase K 2,5 Kgr. | nº | 0 | 49189.3723 | 0 |  | 0%
| 12 | Extintor clase K 5 Kgr. | nº | 0 | 72444.4326 | 0 |  | 0%
| 13 | Gabinete para matafuego de 3,5 a 5 Kg | nº | 9 | 0 | 0
16.2 |  | ALARMAS TECNICAS | [6 empty] | A.P. SEGURIDAD'!A437
| 1 | Central de control y alarma de incendio | n° | 0 | 504842.4715 | 0 |  | 0%
| 2 | Detectores de humo y temperatura | n° | 0 | 33293.7193 | 0 |  | 0%
| 3 | Detectores de gas (natural o licuado) y CO | n° | 0 | 35853.6718 | 0 |  | 0%
| 4 | Sirena tipo "Notifier NS/BS" | n° | 0 | 30088.5755 | 0 |  | 0%
| 5 | Pulsador tipo "Notifier AC" | n° | 0 | 27462.9832 | 0 |  | 0%
| 6 | Central de Alarma 4 Zonas (Tipo X-28 "9004-MPX"), Panel de control Independiente con Teclado (PCS4-MPX), Llamador/Controlador Telefonico X-28 - Para Control Total Via telefonica - Modelo 2028-MPX, Detector de Corte de Linea Telefonica (DCL TEL-MPX), Rece | n° | 0 | 94114.7275 | 0 |  | 0%
| 7 | Sirena externa anti-desarme LQH | n° | 0 | 28237.8936 | 0 |  | 0%
| 8 | Sirena interna S 22 M | n° | 0 | 24603.7983 | 0 |  | 0%
| 9 | Sensor infrarrojo MD-70R | n° | 0 | 28542.9252 | 0 |  | 0%
| 10 | Sensor micromagnético | n° | 0 | 24779.9265 | 0 |  | 0%
16.3 |  | PARARRAYOS
| 1 | Pararrayo de 5 puntas tipo Franklin con descarga a tierra | nº | 1 | 0 | 0
17 |  | CRISTALES, ESPEJOS Y VIDRIOS |  |  |  |  | 0 |  | RESUMEN
| 1 | Cristal Laminado de seguridad 3+3 mm - incoloro | m2 |  | 26105.6536 | 0 |  | #DIV/0! | A. DE PRECIOS CIVIL'!A11065
| 2 | Doble vidriado hermetico 3+3/9/3+3 - incoloro | m2 |  | 50928.9284 | 0 |  | #DIV/0!
| 3 | Triples transparentes Float 4mm | m2 |  | 13989.7292 | 0 |  | #DIV/0!
| 4 | Espejos 6mm | m2 | 12 | 0 | 0
| 5 | Vidrio Armado 6mm | m2 |  | 12328.6408 | 0 |  | #DIV/0!
| 6 | Policarbonato 4mm alveolar - Incoloro | m2 |  | 3838.6774 | 0 |  | #DIV/0!
| 7 | Policarbonato 6mm alveolar - Incoloro | m2 |  | 3101.7944 | 0 |  | #DIV/0!
| 8 | Policarbonato 8mm alveolar - Incoloro | m2 |  | 3171.3478 | 0 |  | #DIV/0!
| 9 | Policarbonato 10mm alveolar - Incoloro | m2 |  | 3240.8802 | 0 |  | #DIV/0!
18 |  | PINTURAS (incluye manos necesarias y tratamiento previo) |  |  |  |  | 0 |  | RESUMEN
| 1 | Muros interiores con Latex | m2 | 1980 | 0 | 0 |  |  | A. DE PRECIOS CIVIL'!A11364
| 2 | Muros exteriores con Latex | m2 | 600 | 0 | 0
| 3 | Cielorrasos con Latex | m2 | 202 | 0 | 0
| 4 | Impregnante protector insecticida p/madera (ambas caras) | m2 |  | 1556.3944 | 0 |  | #DIV/0!
| 5 | Cielorrasos de madera con barniz ignifugo | m2 |  | 2661.383 | 0 |  | #DIV/0!
| 6 | Carpintería de madera con barniz marino | m2 |  | 3203.5619 | 0 |  | #DIV/0!
| 7 | Carpintería de madera al esmalte sintetico (se considera una mano de fondo, una de imprimación y tres de esmalte) | m2 |  | 3879.6278 | 0 |  | #DIV/0!
| 8 | Carpintería metálica con esmalte sintético y antióxido | m2 |  | 3052.2029 | 0 |  | #DIV/0!
| 9 | Pintura asfáltica impermeabilizante | m2 |  | 2114.9178 | 0 |  | #DIV/0!
| 10 | Frisos al esmalte sintético en muros | m2 |  | 2306.7902 | 0 |  | #DIV/0!
| 11 | Pintura Siliconada en Ladrillo Visto / Hormigón Visto | m2 |  | 2397.8313 | 0 |  | #DIV/0!
| 12 | Impermeabilización de Revestimiento tipo S.Iggam, con Siliston en base Solvente | m2 |  | 1734.6548 | 0 |  | #DIV/0!
| 13 | Pintura acrílica para pisos deportivos | m2 |  | 3015.2432 | 0 |  | #DIV/0!
| 14 | Pintura impermeable tipo fibrado | m2 |  | 3146.7558 | 0 |  | #DIV/0!
| 15 | Pintura cementicia friso exterior | m2 |  | 1911.6937 | 0 |  | #DIV/0!
| 16 | Pintura anticondensante bajo chapa | m2 |  | 4142.4132 | 0 |  | #DIV/0!
| 17 | Pintura con barniz retardante e intumescente (carpinterías) | m2 |  | 2792.176 | 0 |  | #DIV/0!
| 18 | Limpieza de muros a repintar (lijado y retiro de polvo) | m2 |  | 473.1798 | 0 |  | #DIV/0!
| 19 | Limpieza de cielorrasos a repintar (lijado y retiro de polvo) | m2 |  | 608.3741 | 0 |  | #DIV/0!
| 20 | Limpieza de superficies esmaltadas/barnizadas | m2 |  | 845.434 | 0 |  | #DIV/0!
19 |  | SEÑALETICA |  |  |  |  | 0 |  | RESUMEN
19.1 |  | SEÑALIZACION | [6 empty] | A. DE PRECIOS CIVIL'!A12012
| 1 | Placa de inauguración | u | 1 | 0 | 0
| 2 | Placa identificación local | u | 21 | 0 | 0
| 3 | Placa identificación de establecimiento | u | 1 | 0 | 0
19.2 |  | TOTEM | [6 empty] | A. DE PRECIOS CIVIL'!A12012
| 1 | Totem | u | 1 | 0 | 0
20 |  | OBRAS EXTERIORES |  |  |  |  | 0 |  | RESUMEN
20.1 |  | CERCOS PERIMETRALES | [6 empty] | A. DE PRECIOS CIVIL'!A12141
| 1 | Cerco olímpico h: 2,40 m | ml | 250 | 0 | 0
| 2 | Cerco Hº premoldeado H = 2,00 m c/poste y placas | ml |  | 16801.3894 | 0 |  | #DIV/0!
| 3 | Cerco Hº premoldeado H = 2,50 m c/poste y placas | ml |  | 20648.8757 | 0 |  | #DIV/0!
| 4 | Cerco Hº premoldeado H = 3,00 m c/poste y placas | ml |  | 26862.6356 | 0 |  | #DIV/0!
| 5 | Cerco muro y metal desplegado H: Total 2 m (incluye pintura) | ml |  | 60596.1187 | 0 |  | #DIV/0!
20.2 |  | EQUIPAMIENTO FIJO | [6 empty] | A. DE PRECIOS CIVIL'!A12318
| 1 | Mastil (plataforma,rampa y dos astas) s/plano | u |  | 272046.8525 | 0 |  | #DIV/0!
| 2 | Portabandera metalico y asta de madera dura | u |  | 13846.7864 | 0 |  | #DIV/0!
| 3 | Biciclero fijo de hormigón según detalle | u | 1 | 0 | 0
| 4 | Bebedero fijo - no incluye grifería - | u |  | 110810.7876 | 0 |  | #DIV/0!
| 5 | Módulo cesto de residuo en chapa perforada | u | 30 | 0 | 0
21 |  | LIMPIEZA DE OBRA |  |  |  |  | 0 |  | RESUMEN
| 1 | Limpieza de obra | m2 | 1800 | 0 | 0 |  |  | A. DE PRECIOS CIVIL'!A12424
22 |  | VARIOS |  |  |  |  | 0 |  | RESUMEN
| 1 | Limpieza a presión (arenado) | m2 |  | 1900.555 | 0 |  | #DIV/0! | A. DE PRECIOS CIVIL'!A12458
| 2 | Limpieza a presión (hidrolavado) | m2 |  | 1248.0017 | 0 |  | #DIV/0!
| 3 | Junta de dilatación (playón) | ml |  | 2780.7037 | 0 |  | #DIV/0!
| 4 | Campana (cocina 4 hornallas) Hierro ángulo y Chapa lisa negra N°16 | u |  | 29409.2255 | 0 |  | #DIV/0!
| 5 | Campana cocina industrial (1,20 m) Hierro ángulo y Chapa lisa negra N°16 | u |  | 80830.5337 | 0 |  | #DIV/0!
| 6 | Campana cocina Aº Iº - Hasta 1,50 m. | u |  | 86537.0165 | 0 |  | #DIV/0!
| 7 | Campana cocina Aº Iº - Hasta 2,00 m. | u |  | 127863.7444 | 0 |  | #DIV/0!
| 8 | Campana cocina Aº Iº - Hasta 3,00 m. | u |  | 167505.1705 | 0 |  | #DIV/0!
| 9 | Campana cocina Aº Iº - Hasta 4,00 m. | u |  | 248473.3245 | 0 |  | #DIV/0!
| 10 | Escalera marinera ancho 0,40 (hierro y planchuela-incluye antióxido y esmalte) | ml | 5 | 0 | 0
| 11 | Escalera estructura de perfiles doble T y escalones de chapa ancho 1 m | ml |  | 215469.1654 | 0 |  | #DIV/0!
| 12 | Nariz metálica alas iguales | ml |  | 4603.6666 | 0 |  | #DIV/0!
| 13 | Baranda escalera Aº Iº (2 m de caño /ml ) | ml |  | 43499.741 | 0 |  | #DIV/0!
| 14 | Baranda de protección con perfiles de hierro L-parantes c/1 m | m2 |  | 30969.7114 | 0 |  | #DIV/0!
| 15 | Baranda de protección en hierro redondo liso 12 mm c/12 cm y planchuela perforada 1 1/4" | m2 |  | 17965.1094 | 0 |  | #DIV/0!
| 16 | Pasamanos caño redondo 2" (incluye pintura) | ml |  | 9504.75 | 0 |  | #DIV/0!
| 17 | Pasamanos Aº Iº d: 50 mm | ml | 5 | 0 | 0
| 18 | Gárgola premoldeada 15x23x33 | u |  | 4863.4865 | 0 |  | #DIV/0!
| 19 | Colocación carpinterías (traslados de carp.existentes) | m2 |  | 3297.3498 | 0 |  | #DIV/0!
| 20 | Columna metálica, aro de basquet y tablero | u |  | 165722.1976 | 0 |  | #DIV/0!
| 21 | Jacarandá (3 años de antigüedad y 2 m altura minímos) | u |  | 9806.4056 | 0 |  | #DIV/0!
| 22 | Fresno (3 años de antigüedad y 2 mts de altura mínimos) | u |  | 11136.0366 | 0 |  | #DIV/0!
| 23 | Césped tipo gramillón | m2 |  | 2188.4641 | 0 |  | #DIV/0!
| 24 | Sereno de Obra | mes | 12 | 0 | 0
| 25 | Vigilancia de Obra | dia | 350 | 0 | 0
COSTO | [6 empty] | 0
| A | COSTO-COSTO |  |  |  |  | 0
|  | GASTOS GENERALES |  | 0% |  |  | 0
|  | BENEFICIO |  | 0% |  |  | 0
| C | SUBTOTAL C |  |  |  |  | 0
|  | IMPUESTOS: I.V.A. + ING.BRUTOS |  | 0% |  |  | 0
| D | SUBTOTAL D |  |  |  |  | 0
|  | TOTAL COEFICIENTE RESUMEN (CR) A |  |  |  |  | 0
PRESUPUESTO GENERAL (COSTO-COSTO x CR A ) | [6 empty] | 0
Son PESOS
PLAZO DE EJECUCION (dias): 365
PLANILLA RESUMEN
RUBRO |  | DESIGNACION DE LAS OBRAS |  |  |  |  | Precio Rubro | % incidencia
1 |  | TRABAJOS PREPARATORIOS (todas las demoliciones, extracciones picados contemplan el retiro de la obra) |  |  |  |  | 0 | 0%
2 |  | MOVIMIENTO DE SUELOS (todas las excavaciones contemplan carga contenedor y/o desparramo en el mismo) |  |  |  |  | 0 | 0%
3 |  | ESTRUCTURA RESISTENTE |  |  |  |  | 0 | 0%
4 |  | ALBAÑILERIA |  |  |  |  | 0 | 0%
5 |  | REVESTIMIENTOS |  |  |  |  | 0 | 0%
6 |  | PISOS Y ZÓCALOS |  |  |  |  | 0 | 0%
7 |  | MARMOLERIA |  |  |  |  | 0 | 0%
8 |  | CUBIERTAS Y TECHADOS |  |  |  |  | 0 | 0%
9 |  | CIELORRASOS |  |  |  |  | 0 | 0%
10 |  | CARPINTERIAS Y MOBILIARIO (incluye colocación) |  |  |  |  | 0 | 0%
11 |  | INSTALACIÓN ELECTRICA (artefactos nuevos inluyen colocación) |  |  |  |  | 0 | 0%
12 |  | INSTALACIÓN SANITARIA (artefactos nuevos incluyen colocación) |  |  |  |  | 0 | 0%
13 |  | INSTALACIÓN GAS (artefactos nuevos incluyen colocación) |  |  |  |  | 0 | 0%
14 |  | INSTALACIÓN ELECTROMECÁNICA |  |  |  |  | 0 | 0%
15 |  | INSTALACION ACONDICIONAMIENTO TERMICO |  |  |  |  | 0 | 0%
16 |  | INSTALACIÓN DE SEGURIDAD |  |  |  |  | 0 | 0%
17 |  | CRISTALES, ESPEJOS Y VIDRIOS |  |  |  |  | 0 | 0%
18 |  | PINTURAS (incluye manos necesarias y tratamiento previo) |  |  |  |  | 0 | 0%
19 |  | SEÑALETICA |  |  |  |  | 0 | 0%
20 |  | OBRAS EXTERIORES |  |  |  |  | 0 | 0%
21 |  | LIMPIEZA DE OBRA |  |  |  |  | 0 | 0%
22 |  | VARIOS |  |  |  |  | 0 | 0%
|  | PRESUPUESTO TOTAL |  |  |  |  | 0 | 0%
|  | Superficie Cubierta |  |  | m2
|  | Superficie Semicubierta |  |  | m2
|  | Superficie Patios y Veredas |  |  | m2
|  | Precio por m2 de Edificación |  |  | $/m2
FIRMA Y ACLARACION DE RESPONSABLES
PROYECTO
Responsable:
COMPUTO Y PRESUPUESTO
Responsable: